## 封面（打印）
东莞市建设工程项目
工 程 量 清 单 报 价 表
招标编号：SSASSC12600142
工程名称：环城路升级改造工程（同沙立交至莞太立交段）施工第一合同段
招 标 人：东莞市交通投资控股集团有限公司
代 理 人：深圳交易咨询集团有限公司
投标人： （全称、企业数字证书电子签章）
投标单位法定代表人或其授权代理人： （全称、数字证书电子签章）

## 工程量清单说明（打印）
1.工程量清单说明 1.1 本工程量清单是根据招标文件中包括的、有合同约束力的图纸以及有关工程量清单的国家标准、行业标准、合同条款中约定的工程量计算规则编制。约定计量规则中没有的子目，其工程量按照有合同约束力的图纸所标示尺寸的理论净量计算。计量采用中华人民共和国法定计量单位。 1.2 本工程量清单应与招标文件中的投标人须知、通用合同条款、专用合同条款、技术规范及图纸等一起阅读和理解。 1.3 本工程量清单中所列工程数量是根据招标图纸计算出的。具体说明及要求详见招标文件第二章“投标人须知”第3.2款“投标报价”的有关规定。 1.4 工程量清单是按照住房和城乡建设部及广东省住房和城乡建设厅的房屋、市政园林建筑等范本合同清单编制规定及相应的建设工程工程量清单计价规范进行编号的，因此，工程量清单应与上述相关规定的范围、清单计价规范结合起来理解或解释。 1.5 对作业和材料的一般说明或规定，未重复写入工程量清单内，在给工程量清单标价前，应参阅住房和城乡建设部及广东省住房和城乡建设厅的房屋、市政园林建筑等范本合同清单编制规定及相应的建设工程工程量清单计价规范的有关内容。 1.6 工程量清单中所列工程量的变动，不免除投标人按规定的标准进行施工和修复缺陷的责任。 1.7 图纸中所列的工程数量表及数量汇总表仅是提供资料，不是工程量清单的外延。 1.8 本项目施工范围内于莞惠城际铁路交叉，由此产生的与铁路部门的报批手续及协调等相关事项的费用（包括但不限于前期安全评估费、施工图设计审查（核）费、技术服务费、安全监控费、施工配合费、现状调查及监测数据管理费等费用）按暂估价形式进行固定报价，最终费用以上级部门批复金额为准，且不超合同暂估价。 1.9工程软件管理费按建安费的千分之一进行固定报价。 2.投标报价说明 2.1 工程量清单中的每一子目须填入单价或价格，且只允许有一个报价。 2.2 除非合同另有规定，工程量清单中有标价的单价和总额价均已包括了为实施和完成合同工程所需的劳务、材料、机械、质检（自检）、安装、缺陷修复、管理、保险、税费、利润等费用，以及合同明示或暗示的所有责任、义务和一般风险。 2.3 工程量清单中投标人没有填入单价或价格的子目，其费用视为已分摊在工程量清单中其他相关子目的单价或价格之中。投标人必须按监理人指令完成工程量清单中未填入单价或价格的子目及图纸中对应项目的所有工程内容。 2.4 符合合同条款规定的全部费用已被计入有标价的工程量清单所列各子目之中，未列子目不予计量的工作，其费用应视为已分摊在本合同工程的有关子目的单价或总额价之中。 2.5 投标人用于本合同工程的各类装备的提供、运输、维护、拆卸、拼装等支付的费用，已包括在工程量清单的单价与总额之中。 2.6 安全生产措施费说明 安全生产措施费作为不可竞争费用，在措施项目费中单独列项，投标人无须填报。 2.7 工程量清单中各项金额均以人民币（元）结算。 2.8 暂列金额（不含计日工总额）的数量及拟用子目的说明：无。 2.9 投标人报价中，环城路升级改造工程（同沙立交至莞太立交段）施工第一合同段的报价不得超过1009705386.53元。 3.其他说明 具体详见招标文件第二章投标人须知第3.2.1项。 4.工程量清单 工程量清单详见招标人随招标文件一同发出的工程量固化清单电子文件。

## 表-02 建设项目招标控制价汇总表
建设项目工程造价汇总表
工程名称：环城路升级改造工程（同沙立交至莞太立交段）
序号 | 单项工程名称 | 预算金额（元） | 备注
1 | 第一合同段
1.1 | 工程费 | 1235988
1.2 | 工程保险费 | 44908
1.3 | 涉铁费用 | 4800000
第一合同段合计 |  | 6080896
2 | 二标段
2.1 | 工程费 | 923683877 | 道路、桥涵、交通疏解、市政管网 沥青面层、绿化、声屏障
2.2 | 工程保险费 | 2078288.72 | 工程费*(0.3%+0.6%)/2*50%
二标段合计 |  | 925762165.72
一标+二标合计 |  | 931843061.72 |  | #REF! | #REF!

## E.1.1 工程项目清单汇总表
工程项目清单汇总表
工程名称：环城路升级改造工程（同沙立交至莞太立交段） |  | 标段：施工第一合同段
序号 | 项 目 内 容 |  | 计算基础说明 | 费率 | 金 额 （元）
1 | 分部分项工程费 |  | 分部分项工程费 |  | 0
1.1 | 西平立交至莞太立交段（环城西路南段）-道路、苗木迁移 |  | 西平立交至莞太立交段（环城西路南段）-道路、苗木迁移 |  | 0
1.1.1 | 西平立交至莞太立交段-路基工程 |  | 西平立交至莞太立交段-路基工程 |  | 0
1.1.2 | 西平立交至莞太立交段-路面工程（不含沥青面层） |  | 西平立交至莞太立交段-路面工程（不含沥青面层） |  | 0
1.1.3 | 西平立交至莞太立交段-海绵城市工程 |  | 西平立交至莞太立交段-海绵城市工程 |  | 0
1.1.4 | 西平立交至莞太立交段-苗木迁移 |  | 西平立交至莞太立交段-苗木迁移 |  | 0
1.2 | 西平立交至莞太立交段（环城西路南段）-管网 |  | 西平立交至莞太立交段（环城西路南段）-管网 |  | 0
1.2.1 | 西平立交至莞太立交段-通信管道工程 |  | 西平立交至莞太立交段-通信管道工程 |  | 0
1.2.2 | 西平立交至莞太立交段-雨水工程 |  | 西平立交至莞太立交段-雨水工程 |  | 0
1.2.3 | 西平立交至莞太立交段-污水工程 |  | 西平立交至莞太立交段-污水工程 |  | 0
1.2.4 | 西平立交至莞太立交段-给水工程 |  | 西平立交至莞太立交段-给水工程 |  | 0
1.3 | 西平立交至莞太立交段-桥梁涵洞工程（不含沥青面层） |  | 西平立交至莞太立交段-桥梁涵洞工程（不含沥青面层） |  | 0
1.3.1 | 西平立交至莞太立交段-桥涵维修加固工程 |  | 西平立交至莞太立交段-桥涵维修加固工程 |  | 0
1.3.2 | 西平立交至莞太立交段-涵洞工程 |  | 西平立交至莞太立交段-涵洞工程 |  | 0
1.3.3 | 西平立交至莞太立交段-桥梁拆除工程 |  | 西平立交至莞太立交段-桥梁拆除工程 |  | 0
1.3.4 | 西平立交至莞太立交段-东莞大道立交拼宽桥 |  | 西平立交至莞太立交段-东莞大道立交拼宽桥 |  | 0
1.3.5 | 西平立交至莞太立交段-东莞大道立交A匝道桥 |  | 西平立交至莞太立交段-东莞大道立交A匝道桥 |  | 0
1.3.6 | 西平立交至莞太立交段-东莞大道立交B匝道桥 |  | 西平立交至莞太立交段-东莞大道立交B匝道桥 |  | 0
1.3.7 | 西平立交至莞太立交段-宏图路E匝道桥 |  | 西平立交至莞太立交段-宏图路E匝道桥 |  | 0
1.3.8 | 西平立交至莞太立交段-宏图路跨线桥 |  | 西平立交至莞太立交段-宏图路跨线桥 |  | 0
1.3.9 | 西平立交至莞太立交段-莞太立交拼宽桥 |  | 西平立交至莞太立交段-莞太立交拼宽桥 |  | 0
1.3.10 | 西平立交至莞太立交段-莞太立交A匝道桥 |  | 西平立交至莞太立交段-莞太立交A匝道桥 |  | 0
1.3.11 | 西平立交至莞太立交段-莞太立交B匝道桥 |  | 西平立交至莞太立交段-莞太立交B匝道桥 |  | 0
1.3.12 | 西平立交至莞太立交段-莞太立交C匝道桥 |  | 西平立交至莞太立交段-莞太立交C匝道桥 |  | 0
1.3.13 | 西平立交至莞太立交段-莞太立交H匝道桥 |  | 西平立交至莞太立交段-莞太立交H匝道桥 |  | 0
1.3.14 | 西平立交至莞太立交段-桥上基础预留预埋件 |  | 西平立交至莞太立交段-桥上基础预留预埋件 |  | 0
1.4 | 西平立交段-道路、苗木迁移 |  | 西平立交段-道路、苗木迁移 |  | 0
1.4.1 | 西平立交段-路基工程 |  | 西平立交段-路基工程 |  | 0
1.4.2 | 西平立交段-路面工程（不含沥青层） |  | 西平立交段-路面工程（不含沥青层） |  | 0
1.4.3 | 西平立交段-海绵城市工程 |  | 西平立交段-海绵城市工程 |  | 0
1.4.4 | 西平立交段-苗木迁移 |  | 西平立交段-苗木迁移 |  | 0
1.5 | 西平立交段-管网 |  | 西平立交段-管网 |  | 0
1.5.1 | 西平立交段-通信管道工程 |  | 西平立交段-通信管道工程 |  | 0
1.5.2 | 西平立交段-雨水工程 |  | 西平立交段-雨水工程 |  | 0
1.5.3 | 西平立交段-污水工程 |  | 西平立交段-污水工程 |  | 0
1.5.4 | 西平立交段-给水工程 |  | 西平立交段-给水工程 |  | 0
1.6 | 西平立交段-桥梁涵洞工程（不含沥青面层） |  | 西平立交段-桥梁涵洞工程（不含沥青面层） |  | 0
1.6.1 | 西平立交段-涵洞工程 |  | 西平立交段-涵洞工程 |  | 0
1.6.2 | 西平立交段-桥涵维修加固工程 |  | 西平立交段-桥涵维修加固工程 |  | 0
1.6.3 | 西平立交段-桥梁拆除工程 |  | 西平立交段-桥梁拆除工程 |  | 0
1.6.4 | 西平立交段-西平立交A匝道1号桥 |  | 西平立交段-西平立交A匝道1号桥 |  | 0
1.6.5 | 西平立交段-西平立交A匝道2号桥 |  | 西平立交段-西平立交A匝道2号桥 |  | 0
1.6.6 | 西平立交段-西平立交A匝道3号桥 |  | 西平立交段-西平立交A匝道3号桥 |  | 0
1.6.7 | 西平立交段-西平立交B匝道1号桥 |  | 西平立交段-西平立交B匝道1号桥 |  | 0
1.6.8 | 西平立交段-西平立交B匝道2号拼宽桥 |  | 西平立交段-西平立交B匝道2号拼宽桥 |  | 0
1.6.9 | 西平立交段-西平立交B匝道3号桥 |  | 西平立交段-西平立交B匝道3号桥 |  | 0
1.6.10 | 西平立交段-西平立交D匝道桥 |  | 西平立交段-西平立交D匝道桥 |  | 0
1.6.11 | 西平立交段-东骏路跨线桥 |  | 西平立交段-东骏路跨线桥 |  | 0
1.6.12 | 西平立交段-西平立交M匝道桥 |  | 西平立交段-西平立交M匝道桥 |  | 0
1.6.13 | 西平立交段-西平立交O匝道2号桥 |  | 西平立交段-西平立交O匝道2号桥 |  | 0
1.6.14 | 西平立交段-西平立交Y1线1号桥 |  | 西平立交段-西平立交Y1线1号桥 |  | 0
1.6.15 | 西平立交段-西平立交Y1线2号拼宽桥 |  | 西平立交段-西平立交Y1线2号拼宽桥 |  | 0
1.6.16 | 西平立交段-西平立交Y1线3号拼宽桥 |  | 西平立交段-西平立交Y1线3号拼宽桥 |  | 0
1.6.17 | 西平立交段-西平立交Y2主线桥 |  | 西平立交段-西平立交Y2主线桥 |  | 0
1.6.18 | 西平立交段-西平立交Z1线1号桥 |  | 西平立交段-西平立交Z1线1号桥 |  | 0
1.6.19 | 西平立交段-西平立交Z1线2号桥 |  | 西平立交段-西平立交Z1线2号桥 |  | 0
1.6.20 | 西平立交段-西平立交Z1线3号拼宽桥 |  | 西平立交段-西平立交Z1线3号拼宽桥 |  | 0
1.6.21 | 西平立交段-西平立交Z2线拼宽桥 |  | 西平立交段-西平立交Z2线拼宽桥 |  | 0
1.6.22 | 西平立交段-西平立交I匝道桥 |  | 西平立交段-西平立交I匝道桥 |  | 0
1.6.23 | 西平立交段-桥上基础预留预埋件 |  | 西平立交段-桥上基础预留预埋件 |  | 0
2 | 措施项目费 |  | 措施项目费合计 |  | 13733201
2.1 | 绿色施工安全防护措施费 |  | 绿色施工安全防护措施费 |  | 13733201
2.1.1 | 文明施工措施 |  | 文明施工措施 |  | 0
2.1.2 | 环境保护措施 |  | 环境保护措施 |  | 0
2.1.3 | 临时设施措施 |  | 临时设施措施 |  | 0
2.1.4 | 安全生产措施 |  | 安全生产措施 |  | 13733201
2.2 | 措施实施费用 |  | 措施实施费用 |  | 0
2.3 | 西平立交至莞太立交段-涵洞工程其他措施项目 |  | 西平立交至莞太立交段-涵洞工程其他措施项目 |  | 0
2.4 | 西平立交至莞太立交段-桥梁拆除工程其他措施项目 |  | 西平立交至莞太立交段-桥梁拆除工程其他措施项目 |  | 0
2.5 | 东莞大道立交拼宽桥其他措施项目 |  | 东莞大道立交拼宽桥其他措施项目 |  | 0
2.6 | 东莞大道立交A匝道桥其他措施项目 |  | 东莞大道立交A匝道桥其他措施项目 |  | 0
2.7 | 东莞大道立交B匝道桥其他措施项目 |  | 东莞大道立交B匝道桥其他措施项目 |  | 0
2.8 | 宏图路E匝道桥其他措施项目 |  | 宏图路E匝道桥其他措施项目 |  | 0
2.9 | 宏图路跨线桥其他措施项目 |  | 宏图路跨线桥其他措施项目 |  | 0
2.1 | 莞太立交拼宽桥其他措施项目 |  | 莞太立交拼宽桥其他措施项目 |  | 0
2.11 | 莞太立交A匝道桥其他措施项目 |  | 莞太立交A匝道桥其他措施项目 |  | 0
2.12 | 莞太立交B匝道桥其他措施项目 |  | 莞太立交B匝道桥其他措施项目 |  | 0
2.13 | 莞太立交C匝道桥其他措施项目 |  | 莞太立交C匝道桥其他措施项目 |  | 0
2.14 | 莞太立交H匝道桥其他措施项目 |  | 莞太立交H匝道桥其他措施项目 |  | 0
2.15 | 西平立交段-涵洞工程其他措施项目 |  | 西平立交段-涵洞工程其他措施项目 |  | 0
2.16 | 西平立交段-桥梁拆除工程其他措施项目 |  | 西平立交段-桥梁拆除工程其他措施项目 |  | 0
2.17 | 西平立交A匝道1号桥其他措施项目 |  | 西平立交A匝道1号桥其他措施项目 |  | 0
2.18 | 西平立交A匝道2号桥其他措施项目 |  | 西平立交A匝道2号桥其他措施项目 |  | 0
2.19 | 西平立交A匝道3号桥其他措施项目 |  | 西平立交A匝道3号桥其他措施项目 |  | 0
2.2 | 西平立交B匝道1号桥其他措施项目 |  | 西平立交B匝道1号桥其他措施项目 |  | 0
2.21 | 西平立交B匝道2号拼宽桥其他措施项目 |  | 西平立交B匝道2号拼宽桥其他措施项目 |  | 0
2.22 | 西平立交B匝道3号桥其他措施项目 |  | 西平立交B匝道3号桥其他措施项目 |  | 0
2.23 | 西平立交D匝道桥其他措施项目 |  | 西平立交D匝道桥其他措施项目 |  | 0
2.24 | 东骏路跨线桥其他措施项目 |  | 东骏路跨线桥其他措施项目 |  | 0
2.25 | 西平立交M匝道桥其他措施项目 |  | 西平立交M匝道桥其他措施项目 |  | 0
2.26 | 西平立交O匝道2号桥其他措施项目 |  | 西平立交O匝道2号桥其他措施项目 |  | 0
2.27 | 西平立交Y1线1号桥其他措施项目 |  | 西平立交Y1线1号桥其他措施项目 |  | 0
2.28 | 西平立交Y1线2号拼宽桥其他措施项目 |  | 西平立交Y1线2号拼宽桥其他措施项目 |  | 0
2.29 | 西平立交Y1线3号拼宽桥其他措施项目 |  | 西平立交Y1线3号拼宽桥其他措施项目 |  | 0
2.3 | 西平立交Y2主线桥其他措施项目 |  | 西平立交Y2主线桥其他措施项目 |  | 0
2.31 | 西平立交Z1线1号桥其他措施项目 |  | 西平立交Z1线1号桥其他措施项目 |  | 0
2.32 | 西平立交Z1线2号桥其他措施项目 |  | 西平立交Z1线2号桥其他措施项目 |  | 0
2.33 | 西平立交Z1线3号拼宽桥其他措施项目 |  | 西平立交Z1线3号拼宽桥其他措施项目 |  | 0
2.34 | 西平立交Z2线拼宽桥其他措施项目 |  | 西平立交Z2线拼宽桥其他措施项目 |  | 0
2.35 | 西平立交I匝道桥其他措施项目 |  | 西平立交I匝道桥其他措施项目 |  | 0
2.36 | 临时交通疏解工程-西平立交至莞太立交段 |  | 临时交通疏解工程-西平立交至莞太立交段 |  | 0
2.37 | 临时交通疏解工程-西平立交段 |  | 临时交通疏解工程-西平立交段 |  | 0
2.38 | 施工便道、便桥 |  |  |  | 0
3 | 其他项目费 |  | 其他项目费合计 |  | 0
3.1 | 其中：暂列金额 |  | 暂列金额
3.2 | 其中：专业工程暂估价 |  | 专业工程暂估价
3.3 | 其中：计日工 |  | 计日工
3.4 | 其中：总承包服务费 |  | 总承包服务费
3.5 | 其中：合同中约定的其他项目 |  | 合同中约定的其他项目
4 | 工程软件管理费 |  |  |  | 0
5 | 税前工程造价 |  | 分部分项工程费+措施项目费+其他项目费+工程软件管理费 |  | 13733201
6 | 增值税 |  | 分部分项工程费+措施项目费+其他项目费-专业工程暂估价 |  | 1235988
7 | 合 计 |  | 分部分项工程费+措施项目费（不含单列费）+其他项目费+增值税 |  | 1235988
注：1 专业工程暂估价为已含税价格，在计算增值税计算基础时不应包含专业工程暂估价金额； 2 本表宜用于按合同标的为工程量清单编制对象的工程汇总计算，以单项工程、单位工程等为工程量清单编制对象的工程可按本表汇总计算；

## E.2.1 分部分项工程项目清单计价表
分部分项工程项目清单计价表
工程名称：环城路升级改造工程（同沙立交至莞太立交段） |  |  | 标段：施工第一合同段
序号 | 项目编码 | 项目名称 |  | 项目特征描述 | 计量 单位 | 工程量 | 金额（元）
[7 empty] | 综合单价 | 合价
|  | 西平立交至莞太立交段（环城西路南段）-道路、苗木迁移 | [5 empty] | 0
|  | 西平立交至莞太立交段-路基工程 | [5 empty] | 0
|  | 整个项目 | [5 empty] | 0
|  | 路基工程 | [5 empty] | 0
|  | 土石方工程 | [5 empty] | 0
|  | 断面土石方 | [5 empty] | 0 | 参考单价（元）
1 | 040101001001 | 挖一般土方 |  | 1.土壤类别:综合考虑 2.挖土深度:综合考虑 3.含挖、装 4.其他:符合设计图纸及施工规范要求 | m3 | 69944 |  | 0 | 5.14
2 | 040103002001 | 一般回填方 |  | 1.密实度要求:按设计及规范要求 2.填方材料品种:土方 3.填方来源、运距:利用原土，运距综合考虑 4.其他:符合设计图纸及施工规范要求 | m3 | 41581 |  | 0 | 7.95
3 | 040103003001 | 余方弃置 |  | 1.废弃料品种:土方 2.运距、消纳:综合考虑 3.其他:符合设计图纸及施工规范要求 | m3 | 22125.85 |  | 0 | 57.29
|  | 清表 | [5 empty] | 0
4 | 040103002002 | 一般回填方 |  | 1.密实度要求:按设计及规范要求 2.填方材料品种:土方 3.填方来源、运距:利用原土，运距综合考虑 4.其他:符合设计图纸及施工规范要求 | m3 | 501 |  | 0 | 7.95
5 | 040101001002 | 挖一般土方 |  | 1.土壤类别:清表 2.挖土深度:综合考虑 3.含挖、装 4.其他:符合设计图纸及施工规范要求 | m3 | 376 |  | 0 | 5.14
6 | 040201001001 | 填前压实 |  | 1.预压方法:压路机碾压 2.密实度要求:按设计及规范要求 3.其他:符合设计图纸及施工规范要求 | m2 | 1252 |  | 0 | 0.29
|  | 拆除旧路排水防护设施 | [5 empty] | 0
7 | 041001007001 | 拆除砖石结构 |  | 1.部位:旧边沟 2.结构形式:M7.5浆砌片石 3.旧料处理及运距:综合考虑 4.其他:符合设计图纸及施工规范要求 | m3 | 490.6 |  | 0 | 140.91
8 | 041001008001 | 拆除混凝土结构 |  | 1.部位:旧路支挡 2.结构形式:钢筋混凝土 3.旧料处理及运距:综合考虑 4.其他:符合设计图纸及施工规范要求 | m3 | 943.9 |  | 0 | 106.44
|  | 一般路基处理 | [5 empty] | 0
|  | 低填浅挖路基处理 | [5 empty] | 0
9 | 040201001002 | 填前压实 |  | 1.预压方法:压路机碾压 2.密实度要求:按设计及规范要求 3.其他:符合设计图纸及施工规范要求 | m2 | 45415.1 |  | 0 | 0.29
10 | 040101001003 | 挖一般土方 |  | 1.土壤类别:综合考虑 2.挖土深度:按现场情况综合考虑 3.运距:综合考虑 4.其他:符合设计图纸及施工规范要求 | m3 | 30862.3 |  | 0 | 5.14
11 | 040103003003 | 余方弃置 |  | 1.废弃料品种:土方 2.运距:综合考虑 3.其他:符合设计图纸及施工规范要求 | m3 | 12555.13 |  | 0 | 57.29
12 | 040103002003 | 回填石屑 |  | 1.密实度要求:按设计及规范要求 2.填方材料品种:石屑 3.填方来源、运距:综合考虑 4.其他:符合设计图纸及施工规范要求 | m3 | 24002.5 |  | 0 | 91.21
13 | 040103002004 | 回填【利用拆除混凝土】 |  | 1.利用拆除混凝土 | m3 | 943.9 |  | 0 | 53.51
14 | 040103002005 | 回填【利用拆除混凝土】 |  | 1.土路肩混凝土硬块利用 2.利用拆除混凝土 | m3 | 386.7 |  | 0 | 53.51
15 | 040103002006 | 回填未筛分碎石 |  | 1.密实度要求:按设计及规范要求 2.填方材料品种:回填未筛分碎石 3.填方来源、运距:综合考虑 4.其他:符合设计图纸及施工规范要求 | m3 | 8545.9 |  | 0 | 135.41
|  | 桥头路基处理 | [5 empty] | 0
16 | 040201021001 | 土工合成材料 |  | 1.材料品种、规格:渗水土工布 2.其他:符合设计图纸及施工规范要求 | m2 | 174.7 |  | 0 | 8.61
17 | 040103002007 | 回填石屑 |  | 1.密实度要求:按设计及规范要求 2.填方材料品种:石屑 3.填方来源、运距:综合考虑 4.其他:符合设计图纸及施工规范要求 | m3 | 2676.74 |  | 0 | 91.21
18 | 040501005001 | 塑料管 |  | 1.材质及规格:Ф11cmPVC管 2.其他:符合设计图纸及施工规范要求 | m | 1653.01 |  | 0 | 22.52
19 | 040103002008 | 回填粘土 |  | 1.密实度要求:按设计及规范要求 2.填方材料品种:粘土 3.填方来源、运距:综合考虑 4.其他:符合设计图纸及施工规范要求 | m3 | 459.6 |  | 0 | 25.03
20 | 040201001003 | 填前压实 |  | 1.碾压方法:夯实机补压（5遍） 2.密实度要求:按设计及规范要求 3.其他:符合设计图纸及施工规范要求 | m2 | 13090.5 |  | 0 | 0.29
|  | 箱涵涵背处理 | [5 empty] | 0
21 | 040103002009 | 回填石屑 |  | 1.密实度要求:按设计及规范要求 2.填方材料品种:石屑 3.填方来源、运距:综合考虑 4.其他:符合设计图纸及施工规范要求 | m3 | 521.8 |  | 0 | 91.21
22 | 040103002010 | 回填粘土 |  | 1.密实度要求:按设计及规范要求 2.填方材料品种:粘土 3.填方来源、运距:综合考虑 4.其他:符合设计图纸及施工规范要求 | m3 | 106.5 |  | 0 | 25.03
23 | 040201001004 | 填前压实 |  | 1.碾压方法:夯实机补压（5遍） 2.密实度要求:按设计及规范要求 3.其他:符合设计图纸及施工规范要求 | m2 | 6794.5 |  | 0 | 0.29
|  | 路床换填处理 | [5 empty] | 0
24 | 040201021002 | 土工合成材料 |  | 1.材料品种、规格:GGR/SP/BW80-80型钢塑格栅 2.搭接方式:Φ8 U形钉固定 3.其他:符合设计图纸及施工规范要求 | m2 | 4745 |  | 0 | 13.25
25 | 040101001004 | 挖一般土方 |  | 1.土壤类别:综合考虑 2.挖土深度:综合考虑 3.运距:综合考虑 4.其他:符合设计图纸及施工规范要求 | m3 | 16813.43 |  | 0 | 5.14
26 | 040103003004 | 余方弃置 |  | 1.废弃料品种:土方 2.运距:综合考虑 3.其他:符合设计图纸及施工规范要求 | m3 | 16813.43 |  | 0 | 57.29
27 | 040103002011 | 回填石屑 |  | 1.密实度要求:按设计及规范要求 2.填方材料品种:石屑 3.填方来源、运距:综合考虑 4.其他:符合设计图纸及施工规范要求 | m3 | 9663.19 |  | 0 | 91.21
28 | 040103002012 | 回填未筛分碎石 |  | 1.密实度要求:按设计及规范要求 2.填方材料品种:回填未筛分碎石 3.填方来源、运距:综合考虑 4.其他:符合设计图纸及施工规范要求 | m3 | 7150.24 |  | 0 | 135.41
|  | 填挖交界处理 | [5 empty] | 0
29 | 040201021003 | 土工合成材料 |  | 1.材料品种、规格:GGR/SP/BW80-80型钢塑格栅 2.搭接方式:Φ8 U形钉固定 3.其他:符合设计图纸及施工规范要求 | m2 | 2880 |  | 0 | 13.25
30 | 040101001005 | 挖一般土方 |  | 1.土壤类别:综合考虑 2.挖土深度:综合考虑 3.含挖、装 4.运距:综合考虑 5.其他:符合设计图纸及施工规范要求 | m3 | 965.5 |  | 0 | 5.14
31 | 040103003005 | 余方弃置 |  | 1.废弃料品种:土方 2.运距:综合考虑 3.其他:符合设计图纸及施工规范要求 | m3 | 517.58 |  | 0 | 57.29
32 | 040103002013 | 一般回填方 |  | 1.密实度要求:按设计及规范要求 2.填方材料品种:土方 3.填方来源、运距:原土回填，综合考虑运距 4.其他:符合设计图纸及施工规范要求 | m3 | 389.5 |  | 0 | 7.95
33 | 040103002014 | 回填未筛分碎石 |  | 1.密实度要求:按设计及规范要求 2.填方材料品种:回填未筛分碎石 3.填方来源、运距:综合考虑 4.其他:符合设计图纸及施工规范要求 | m3 | 576 |  | 0 | 135.41
34 | 040201001005 | 填前压实 |  | 1.碾压方法:液压夯实机补压（5遍） 2.密实度要求:按设计及规范要求 3.其他:符合设计图纸及施工规范要求 | m2 | 5460 |  | 0 | 0.29
|  | 软土路基处理 | [5 empty] | 0
|  | 气泡轻质土路基 | [5 empty] | 0
35 | 040303002001 | 气泡轻质土 |  | 1.密实度要求:满足设计及规范要求 2.填方材料品种:气泡轻质土 3.填方来源、运距:综合考虑 4.其他:符合设计图纸及施工规范要求 | m3 | 827.9 |  | 0 | 222.67
36 | 040304003001 | 预制混凝土板 |  | 1.部位:气泡轻质土面板 2.混凝土强度等级:C25 3.砂浆强度等级:M15水泥砂浆 4.含模板 5.其他:符合设计图纸及施工规范要求 | m3 | 22.3 |  | 0 | 1273.61
37 | 040901001001 | 钢筋及支架 |  | 1.材料种类:气泡轻质土面板钢筋及连接件 2.钢筋规格:HPB300光圆钢筋 3.其他:符合设计图纸及施工规范要求 | t | 11.627 |  | 0 | 7829.14
38 | 040303002002 | 混凝土基础 |  | 1.部位:气泡轻质土面板基础 2.混凝土强度等级:C25 3.混凝土输送方式:综合考虑 4.含模板 5.其他:符合设计图纸及施工规范要求 | m3 | 26.2 |  | 0 | 722.22
39 | 040501005002 | 塑料管 |  | 1.材质及规格:φ75cmUPVC管 2.其他:符合设计图纸及施工规范要求 | m | 52.5 |  | 0 | 19.77
40 | 040305001001 | 垫层 |  | 1.部位:气泡轻质土垫层 2.材料品种、规格:碎石 3.厚度:10cm 4.其他:符合设计图纸及施工规范要求 | m3 | 17 |  | 0 | 253.79
41 | 040103002015 | 回填粘土 |  | 1.密实度要求:按设计及规范要求 2.填方材料品种:粘土 3.填方来源、运距:综合考虑 4.其他:符合设计图纸及施工规范要求 | m3 | 181.9 |  | 0 | 25.03
42 | 040305001002 | 垫层 |  | 1.部位:气泡轻质土垫层 2.材料品种、规格:碎石 3.厚度:30cm 4.其他:符合设计图纸及施工规范要求 | m3 | 110.6 |  | 0 | 253.79
43 | 040101001006 | 挖一般土方 |  | 1.土壤类别:综合考虑 2.挖土深度:综合考虑 3.含挖装 4.运距:综合考虑 5.其他:符合设计图纸及施工规范要求 | m3 | 1893.2 |  | 0 | 5.14
44 | 040103003006 | 余方弃置 |  | 1.废弃料品种:土方 2.运距:综合考虑 3.其他:符合设计图纸及施工规范要求 | m3 | 1893.2 |  | 0 | 57.29
45 | 040901001002 | 构件钢筋 |  | 1.材料种类:钢筋网 2.钢筋规格:φ3.2 3.其他:符合设计图纸及施工规范要求 | t | 1.956 |  | 0 | 4980
46 | 040201023001 | 盲沟 |  | 1.部位:碎石盲沟 2.材料品种、规格:碎石 3.其他:符合设计图纸及施工规范要求 | m3 | 12.8 |  | 0 | 209.35
47 | 040501005003 | 塑料管 |  | 1.材质及规格:φ75cmUPVC管 2.其他:符合设计图纸及施工规范要求 | m | 179 |  | 0 | 19.77
48 | 040501005004 | 塑料管 |  | 1.材质及规格:φ15cmUPVC管 2.其他:符合设计图纸及施工规范要求 | m | 189.2 |  | 0 | 45.77
49 | 040303018001 | 混凝土防撞护栏 |  | 1.部位:气泡轻质土防撞护栏 2.混凝土强度等级:C30 3.混凝土输送方式:综合考虑 4.含模板 5.其他:符合设计图纸及施工规范要求 | m3 | 35.8 |  | 0 | 1492.59
50 | 040303002003 | 防撞护栏基础 |  | 1.混凝土强度等级:气泡轻质土防撞护栏基础 2.混凝土强度等级:C30 3.混凝土输送方式:综合考虑 4.含模板 5.其他:符合设计图纸及施工规范要求 | m3 | 161 |  | 0 | 623.72
51 | 040901001003 | 构件钢筋 |  | 1.材料种类:圆钢（HPB300） 2.钢筋规格:φ10 3.其他:符合设计图纸及施工规范要求 | t | 7.45 |  | 0 | 4736.37
52 | 040901001004 | 构件钢筋 |  | 1.材料种类:螺纹钢（HRB400） 2.钢筋规格:φ10-25mm 3.其他:符合设计图纸及施工规范要求 | t | 27.55 |  | 0 | 4269.02
53 | 011003003001 | 防腐涂料 |  | 1.涂刷部位:混凝土结构 2.涂料品种、刷涂遍数:水性纳米瓷涂装，1遍底层，2遍面层 3.基层处理:按设计图纸 4.辅助措施:综合考虑 5.其他:符合设计及施工规范要求 | m2 | 120.1 |  | 0 | 38.45
54 | 040201021004 | 土工合成材料 |  | 1.材料品种、规格:防渗土工膜 2.其他:符合设计图纸及施工规范要求 | m2 | 638.6 |  | 0 | 12.6
55 | 040201021005 | 土工合成材料 |  | 1.材料品种、规格:反滤土工布 2.其他:符合设计图纸及施工规范要求 | m2 | 287.7 |  | 0 | 8.61
56 | 040303001001 | 混凝土垫层 |  | 1.部位:调平层、护坡道 2.混凝土强度等级:C20 3.含模板 4.其他:符合设计图纸及施工规范要求 | m3 | 104.8 |  | 0 | 627.5
57 | 040302010001 | 钢板桩 |  | 1.地层情况:按地质勘察报告 2.桩长:按支护深度综合考虑 3.类型:Ⅲ型拉森钢板桩 4.其他:符合设计及施工规范要求 | t | 115.1 |  | 0 | 1001.9
|  | 路基排水 | [5 empty] | 0
|  | 排水沟 | [5 empty] | 0
58 | 040101002001 | 挖沟槽土方 |  | 1.土壤类别:按地质勘察报告 2.挖土深度:按设计要求及现场情况综合考虑 3.其他:符合设计图纸及施工规范要求 | m3 | 290.1 |  | 0 | 8.53
59 | 040103003007 | 余方弃置 |  | 1.废弃料品种:土方 2.运距、消纳:综合考虑 3.其他:符合设计图纸及施工规范要求 | m3 | 290.1 |  | 0 | 60.13
60 | 040201022001 | 排水沟、截水沟 |  | 1.部位:路基排水沟 2.强度等级:C25 3.含模板 4.其他:符合设计图纸及施工规范要求 | m3 | 290.1 |  | 0 | 945.63
61 | 040201022002 | 沟盖板、井盖板、井圈 |  | 1.预制边沟盖板 2.混凝土强度等级:C25 3.含模板 4.其他:符合设计图纸及施工规范要求 | m3 | 60.4 |  | 0 | 827.81
62 | 040901001005 | 构件钢筋 |  | 1.材料种类:圆钢（HPB300） 2.钢筋规格:φ10mm以内 3.其他:符合设计图纸及施工规范要求 | t | 23.547 |  | 0 | 4756.59
|  | 防护工程 | [5 empty] | 0
|  | 喷播植草 | [5 empty] | 0
63 | 050103016001 | 播植草(灌木)籽 |  | 1.部位:喷播植草防护 2.草(灌木)籽种类:喷播植草所选草种按设计图纸 3.养护期:初期养护不少于45天 4.其他:符合设计图纸及施工规范要求 | m2 | 4369.2 |  | 0 | 18.6
|  | CF生态网植草防护 | [5 empty] | 0
64 | 050103016002 | 播植草(灌木)籽 |  | 1.部位:边坡防护 2.材料品种、规格:CF生态植草防护 3.固定:锚定钢筋固定三维挂网 4.含无纺布（30g/m2） 5.打圆木桩 6.养护期:按设计要求 7.其他:符合设计图纸及施工规范要求 | m2 | 6772.4 |  | 0 | 41.93
65 | 040303002004 | 混凝土基础 |  | 1.部位:CF生态网护脚 2.混凝土强度等级:C25 3.含模板 4.符合设计图纸及施工规范要求 | m3 | 260.4 |  | 0 | 631.46
66 | 040101001007 | 挖一般土方 |  | 1.土壤类别:综合考虑 2.挖土深度:综合考虑 3.含挖装 4.符合设计图纸及施工规范要求 | m3 | 279 |  | 0 | 5.14
67 | 040103003008 | 余方弃置 |  | 1.废弃料品种:土方 2.运距、消纳:综合考虑 3.其他:符合设计图纸及施工规范要求 | m3 | 279 |  | 0 | 57.29
|  | 悬臂、扶壁挡土墙 | [5 empty] | 0
68 | 040101001008 | 挖一般土方 |  | 1.土壤类别:综合考虑 2.挖土深度:综合考虑 3.含挖装 4.符合设计图纸及施工规范要求 | m3 | 9503.55 |  | 0 | 5.14
69 | 040103003009 | 余方弃置 |  | 1.废弃料品种:土方 2.运距、消纳:综合考虑 3.其他:符合设计图纸及施工规范要求 | m3 | 1640.88 |  | 0 | 57.29
70 | 040103001001 | 沟槽、基坑回填方 |  | 1.密实度要求:按设计及规范要求 2.填方材料品种:土方 3.填方来源、运距:利用场内开挖土 4.其他:符合设计图纸及施工规范要求 | m3 | 6837.1 |  | 0 | 15.16
71 | 040103002016 | 回填粘土 |  | 1.密实度要求:按设计及规范要求 2.填方材料品种:粘土 3.填方来源、运距:综合考虑 4.其他:符合设计图纸及施工规范要求 | m3 | 7531.43 |  | 0 | 25.03
72 | 040303015001 | 混凝土挡墙墙身 |  | 1.部位:挡土墙墙身 2.混凝土强度等级:C30 3.浇捣、养护、输送方式:综合考虑 4.泄水孔材料品种、规格:φ8cm PVC塑料管 5.滤水层要求:碎砾石反滤层 6.沉降缝要求:缝宽2cm，封内填塞满沥青木板 7.含模板 8.其他:符合设计图纸及施工规范要求 | m3 | 4889.27 |  | 0 | 840.25
73 | 040103002017 | 回填石屑 |  | 1.密实度要求:按设计及规范要求 2.填方材料品种:石屑 3.填方来源、运距:综合考虑 4.其他:符合设计图纸及施工规范要求 | m3 | 2506.28 |  | 0 | 91.21
74 | 040303001002 | 混凝土垫层 |  | 1.部位:挡土墙混凝土垫层 2.混凝土强度等级:C25 3.浇捣、养护、输送方式:综合考虑 4.含模板 5.其他:符合设计图纸及施工规范要求 | m3 | 473.85 |  | 0 | 643.36
75 | 040201021006 | 土工合成材料 |  | 1.材料品种、规格:土工布 2.其他:符合设计图纸及施工规范要求 | m2 | 1449 |  | 0 | 8.61
76 | 040901001006 | 构件钢筋 |  | 1.材料种类:圆钢（HPB300） 2.钢筋规格:φ10mm以内 3.其他:符合设计图纸及施工规范要求 | t | 9.38 |  | 0 | 4736.37
77 | 040901001007 | 构件钢筋 |  | 1.材料种类:螺纹钢（HRB400） 2.钢筋规格:φ10-25mm 3.其他:符合设计图纸及施工规范要求 | t | 415.88 |  | 0 | 4269.02
78 | 040305001003 | 垫层 |  | 1.部位:挡土墙级配碎石垫层 2.材料品种、规格:级配碎石 3.厚度:20cm 4.其他:符合设计图纸及施工规范要求 | m3 | 1052.3 |  | 0 | 253.79
79 | 040103001002 | 沟槽、基坑回填方 |  | 1.密实度要求:按设计及规范要求 2.填方材料品种:片石 3.填方来源、运距:综合考虑 4.其他:符合设计图纸及施工规范要求 | m3 | 4570.35 |  | 0 | 179.08
80 | 011003003002 | 防腐涂料 |  | 1.涂刷部位:桥梁下部结构 2.涂料品种、刷涂遍数:水性纳米瓷涂装，1遍底层，2遍面层 3.基层处理:按设计图纸 4.辅助措施:综合考虑 5.其他:符合设计及施工规范要求 | m2 | 5582.17 |  | 0 | 38.45
|  | 护肩墙 | [5 empty] | 0
81 | 040101001009 | 挖一般土方 |  | 1.土壤类别:综合考虑 2.挖土深度:综合考虑 3.含挖装 4.符合设计图纸及施工规范要求 | m3 | 201.12 |  | 0 | 5.14
82 | 040103003010 | 余方弃置 |  | 1.废弃料品种:土方 2.运距、消纳:综合考虑 3.其他:符合设计图纸及施工规范要求 | m3 | 124.02 |  | 0 | 57.29
83 | 040103001003 | 沟槽、基坑回填方 |  | 1.密实度要求:按设计及规范要求 2.填方材料品种:土方 3.填方来源、运距:利用场内开挖土 4.其他:符合设计图纸及施工规范要求 | m3 | 67.04 |  | 0 | 15.16
84 | 040303015002 | 混凝土挡墙墙身 |  | 1.部位:挡土墙墙身 2.混凝土强度等级:C30 3.浇捣、养护、输送方式:综合考虑 4.泄水孔材料品种、规格:φ8cm PVC塑料管 5.滤水层要求:碎砾石反滤层 6.沉降缝要求:缝宽2cm，封内填塞满沥青木板 7.含模板 8.其他:符合设计图纸及施工规范要求 | m3 | 261.76 |  | 0 | 936.15
85 | 011003003003 | 防腐涂料 |  | 1.涂刷部位:桥梁下部结构 2.涂料品种、刷涂遍数:水性纳米瓷涂装，1遍底层，2遍面层 3.基层处理:按设计图纸 4.辅助措施:综合考虑 5.其他:符合设计及施工规范要求 | m2 | 693.21 |  | 0 | 38.45
|  | 防撞栏 | [5 empty] | 0
86 | 040303018002 | 混凝土防撞护栏 |  | 1.部位:挡土墙防撞护栏 2.混凝土强度等级:C30 3.混凝土浇捣、养护、输送方式:综合考虑 4.含模板 5.其他:符合设计图纸及施工规范要求 | m3 | 686.42 |  | 0 | 1442.67
87 | 040303002005 | 混凝土基础 |  | 1.部位:基础 2.混凝土强度等级:C30 3.混凝土浇捣、养护、输送方式:综合考虑 4.含模板 5.其他:符合设计图纸及施工规范要求 | m3 | 184.64 |  | 0 | 732.53
88 | 040901001008 | 构件钢筋 |  | 1.材料种类:圆钢（HPB300） 2.钢筋规格:φ10以内 3.其他:符合设计图纸及施工规范要求 | t | 37 |  | 0 | 4736.37
89 | 040901001009 | 构件钢筋 |  | 1.材料种类:螺纹钢（HRB400） 2.钢筋规格:φ10-25mm 3.其他:符合设计图纸及施工规范要求 | t | 119.12 |  | 0 | 4269.02
|  | 俯斜挡土墙 | [5 empty] | 0
90 | 040303015003 | 混凝土挡墙墙身 |  | 1.部位:俯斜式混凝土挡土墙 2.混凝土强度等级:C25 3.泄水孔材料品种、规格:ф11、ф15、ф31.5PVC管 4.滤水层:中粗砂排水层、土工布包裹碎石盲沟 5.沉降缝要求:缝宽2cm，缝内填塞沥青麻筋 6.浇捣、养护、输送方式:综合考虑 7.含模板 8.其他:符合设计图纸及施工规范要求 | m3 | 3361.8 |  | 0 | 732.12
91 | 040101001010 | 挖一般土方 |  | 1.土壤类别:综合考虑 2.挖土深度:综合考虑 3.含挖装 4.运距:综合考虑 5.其他:符合设计图纸及施工规范要求 | m3 | 1982.5 |  | 0 | 5.14
92 | 040103003011 | 余方弃置 |  | 1.废弃料品种:土方 2.运距、消纳:综合考虑 3.其他:符合设计图纸及施工规范要求 | m3 | 1982.5 |  | 0 | 57.29
93 | 040103002018 | 回填粘土 |  | 1.部位:俯斜式挡土墙墙后回填 2.密实度要求:按设计及规范要求 3.填方材料品种:粘土 4.填料来源、运距:综合考虑 5.其他:符合设计图纸及施工规范要求 | m3 | 93.1 |  | 0 | 25.03
94 | 040302010002 | 钢板桩 |  | 1.地层情况:按地质勘察报告 2.桩长:6m 3.类型:Ⅲ型拉森钢板桩 4.基坑宽≤4m含支撑安拆，基坑宽＞4m的不含钢支撑安拆 5.其他:符合设计及施工规范要求 | t | 238.5 |  | 0 | 1146.46
95 | 040302010003 | 打永久钢板桩 |  | 1.永久性钢板桩 2.桩长:12m 3.地层情况:拉森Ⅲ型钢板桩 4.其他:符合设计图纸及施工规范要求 | t | 147.96 |  | 0 | 4414.14
96 | 040302010004 | 打永久钢板桩 |  | 1.永久性钢板桩 2.桩长:6m 3.地层情况:拉森Ⅲ型钢板桩 4.其他:符合设计图纸及施工规范要求 | t | 153 |  | 0 | 4607.03
97 | 011003003004 | 防腐涂料 |  | 1.涂刷部位:混凝土结构 2.涂料品种、刷涂遍数:水性纳米瓷涂装，1遍底层，2遍面层 3.基层处理:按设计图纸 4.辅助措施:综合考虑 5.其他:符合设计及施工规范要求 | m2 | 1810.1 |  | 0 | 38.45
|  | 改路工程 | [5 empty] | 0
98 | 040103002019 | 一般回填方 |  | 1.密实度要求:按设计及规范要求 2.填方材料品种:土方 3.填方来源、运距:场内平衡，运距综合考虑 | m3 | 420 |  | 0 | 26.54
99 | 050103016003 | 播植草(灌木)籽 |  | 1.部位:喷播植草防护 2.草(灌木)籽种类:喷播植草所选草种按设计图纸 3.养护期:初期养护不少于45天 4.其他:符合设计图纸及施工规范要求 | m2 | 360.56 |  | 0 | 18.6
100 | 040201022003 | 排水沟、截水沟 |  | 1.部位:浆砌片石排水沟 2.砂浆强度等级:M7.5 3.其他:符合设计图纸及施工规范要求 | m3 | 100 |  | 0 | 384.38
101 | 040203007001 | 水泥混凝土 |  | 1.部位:面层 2.混凝土强度等级:C30 3.厚度:20cm 4.其他:符合设计图纸及施工规范要求 | m2 | 270 |  | 0 | 133.28
102 | 040202010001 | 碎石 |  | 1.石料规格:级配碎石 2.厚度:15cm 3.其他:符合设计图纸及施工规范要求 | m2 | 270 |  | 0 | 34.9
|  | 西平立交至莞太立交段-路面工程（不含沥青面层） | [5 empty] | 0
|  | 整个项目 | [5 empty] | 0
|  | 路面工程 | [5 empty] | 0
|  | 路面拼宽 | [5 empty] | 0
|  | 主线行车道及路缘带 | [5 empty] | 0
103 | 060104007001 | 路床(槽)整形 |  | 1.部位:机动车道 2.范围:新建机动车道 3.其他:符合设计图纸及施工规范要求 | m2 | 11237.7 |  | 0 | 2.37
104 | 040202010001 | 碎石 |  | 1.石料规格:级配碎石 2.厚度:15cm 3.其他:符合设计图纸及施工规范要求 | m2 | 11237.7 |  | 0 | 34.9
105 | 040202016001 | 水泥混凝土基层 |  | 1.部位:路面底基层 2.种类:C30混凝土 3.厚度:20cm 4.其他:符合设计图纸及施工规范要求 | m2 | 10642.6 |  | 0 | 115.18
106 | 040202016002 | 水泥混凝土基层 |  | 1.部位:路面下基层 2.种类:C30混凝土 3.厚度:15cm 4.其他:符合设计图纸及施工规范要求 | m2 | 10642.6 |  | 0 | 89.2
107 | 040202016003 | 水泥混凝土基层 |  | 1.部位:路面上基层 2.种类:C30混凝土 3.厚度:15cm 4.其他:符合设计图纸及施工规范要求 | m2 | 11420.3 |  | 0 | 89.2
|  | 辅道、匝道行车道及路缘带 | [5 empty] | 0
108 | 060104007002 | 路床(槽)整形 |  | 1.部位:机动车道 2.范围:新建机动车道 3.其他:符合设计图纸及施工规范要求 | m2 | 40018.3 |  | 0 | 2.37
109 | 040202010002 | 碎石 |  | 1.石料规格:级配碎石 2.厚度:15cm 3.其他:符合设计图纸及施工规范要求 | m2 | 40018.3 |  | 0 | 34.9
110 | 040202016004 | 水泥混凝土基层 |  | 1.部位:底基层 2.混凝土强度等级:C30混凝土 3.厚度:20cm 4.其他:符合设计图纸及施工规范要求 | m2 | 38702.4 |  | 0 | 115.18
111 | 040202016005 | 水泥混凝土基层 |  | 1.部位:下基层 2.混凝土强度等级:C30混凝土 3.厚度:20cm 4.其他:符合设计图纸及施工规范要求 | m2 | 39610.1 |  | 0 | 115.18
|  | 拼宽旧路面台阶处理 | [5 empty] | 0
112 | 041001001001 | 拆除路面 |  | 1.材质:沥青路面层 2.厚度:4cm 3.旧料处理及运距:综合考虑 | m2 | 2022.3 |  | 0 | 4.37
113 | 041001001002 | 拆除路面 |  | 1.材质:沥青路面层 2.厚度:14cm 3.旧料处理及运距:综合考虑 | m2 | 1555.17 |  | 0 | 15.13
114 | 041001003001 | 拆除基层 |  | 1.材质:水泥稳定石屑 2.厚度:15cm 3.旧料处理及运距:综合考虑 | m2 | 777.8 |  | 0 | 16.18
115 | 041001003002 | 拆除基层 |  | 1.材质:水泥稳定石屑 2.厚度:20cm 3.旧料处理及运距:综合考虑 | m2 | 684.5 |  | 0 | 22.13
116 | 041001001003 | 拆除路面 |  | 1.材质:沥青路面层 2.厚度:4cm 3.旧料处理及运距:综合考虑 | m2 | 2360.3 |  | 0 | 4.37
117 | 041001001004 | 拆除路面 |  | 1.材质:沥青路面层 2.厚度:13cm 3.旧料处理及运距:综合考虑 | m2 | 1815.5 |  | 0 | 14.05
118 | 041001003003 | 拆除基层 |  | 1.材质:水泥稳定石屑 2.厚度:20cm 3.旧料处理及运距:综合考虑 | m2 | 1706.7 |  | 0 | 22.13
119 | 040101001001 | 挖一般土方 |  | 1.土壤类别:综合考虑 2.挖土深度:综合考虑 3.含挖、装 4.其他:符合设计图纸及施工规范要求 | m3 | 14190 |  | 0 | 5.14
120 | 040103003001 | 余方弃置 |  | 1.废弃料品种:土方 2.运距、消纳:综合考虑 3.其他:符合设计图纸及施工规范要求 | m3 | 14190 |  | 0 | 57.29
121 | 040201021001 | 土工合成材料 |  | 1.材料品种、规格:1m抗裂贴 2.其他:符合设计图纸及施工规范要求 | m2 | 13484.7 |  | 0 | 16.28
|  | 路面新建 | [5 empty] | 0
122 | 040202014001 | 水泥稳定碎(砾)石 |  | 1.水泥含量:5% 2.石料规格:级配碎石 3.厚度:18cm 4.其他:符合设计图纸及施工规范要求 | m2 | 24159 |  | 0 | 54.23
123 | 040202014002 | 水泥稳定碎(砾)石 |  | 1.水泥含量:5% 2.石料规格:级配碎石 3.厚度:18cm 4.其他:符合设计图纸及施工规范要求 | m2 | 18145.22 |  | 0 | 54.23
124 | 040202014003 | 水泥稳定碎(砾)石 |  | 1.水泥含量:4% 2.石料规格:级配碎石 3.厚度:18cm 4.其他:符合设计图纸及施工规范要求 | m2 | 20231 |  | 0 | 53.35
125 | 040202010003 | 碎石 |  | 1.石料规格:级配碎石 2.厚度:15cm 3.其他:符合设计图纸及施工规范要求 | m2 | 32932 |  | 0 | 34.9
126 | 040202014004 | 水泥稳定碎(砾)石 |  | 1.水泥含量:5% 2.石料规格:级配碎石 3.厚度:20cm 4.其他:符合设计图纸及施工规范要求 | m2 | 7589 |  | 0 | 60.26
127 | 040202014005 | 水泥稳定碎(砾)石 |  | 1.水泥含量:4% 2.石料规格:碎石 3.厚度:20cm 4.其他:符合设计图纸及施工规范要求 | m2 | 7450 |  | 0 | 59.28
|  | 挖除旧路 | [5 empty] | 0
128 | 041001001005 | 拆除路面 |  | 1.材质:沥青路面层 2.厚度:17cm 3.旧料处理及运距:综合考虑 | m2 | 37981.9 |  | 0 | 18.56
129 | 041001001006 | 拆除路面 |  | 1.材质:沥青路面层 2.厚度:18cm 3.旧料处理及运距:综合考虑 | m2 | 71039.2 |  | 0 | 19.75
130 | 041001003004 | 拆除基层 |  | 1.材质:水泥稳定石屑 2.厚度:50cm 3.旧料处理及运距:综合考虑 | m2 | 35570.4 |  | 0 | 57.81
131 | 041001003005 | 拆除基层 |  | 1.材质:水泥稳定石屑 2.厚度:40cm 3.旧料处理及运距:综合考虑 | m2 | 20206.7 |  | 0 | 45.92
132 | 041001003006 | 拆除基层（利用） |  | 1.材质:水泥稳定石屑 2.厚度:40cm 3.旧料处理及运距:综合考虑 | m2 | 46643.25 |  | 0 | 42.17
133 | 041001005001 | 拆除侧、平(缘)石 |  | 1.材质:拆除混凝土路缘石 2.旧料处理及运距:综合考虑 | m | 51660.59 |  | 0 | 9.2
134 | 041001002001 | 拆除人行道 |  | 1.材质:仿花岗岩人行道板 2.厚度:7cm（含2cm砂浆结合层） 3.旧料处理及运距:综合考虑 | m2 | 42602.69 |  | 0 | 8.92
135 | 041001003007 | 拆除基层 |  | 1.材质:水泥稳定石屑 2.厚度:15cm 3.旧料处理及运距:综合考虑 | m2 | 42602.69 |  | 0 | 16.18
136 | 041001008001 | 拆除混凝土结构 |  | 1.结构形式:土路肩混凝土硬块 2.运距:综合考虑 | m3 | 386.7 |  | 0 | 66.62
|  | 病害处置 | [5 empty] | 0
137 | 041001001007 | 拆除路面 |  | 1.材质:沥青路面层 2.厚度:10cm 3.旧料处理及运距:综合考虑 | m2 | 12615.7 |  | 0 | 10.8
138 | 041001001008 | 拆除路面 |  | 1.材质:沥青路面层 2.厚度:8cm 3.旧料处理及运距:综合考虑 | m2 | 6958.6 |  | 0 | 10.25
139 | 041001001009 | 拆除路面 |  | 1.材质:沥青路面层 2.厚度:7cm 3.旧料处理及运距:综合考虑 | m2 | 4141.3 |  | 0 | 9.98
140 | 041001003008 | 拆除基层 |  | 1.材质:水泥稳定石屑上基层 2.厚度:30cm 3.旧料处理及运距:综合考虑 | m2 | 2957.5 |  | 0 | 34.02
141 | 041001003009 | 拆除基层 |  | 1.材质:水泥稳定石屑下基层 2.厚度:40cm 3.旧料处理及运距:综合考虑 | m2 | 3402.8 |  | 0 | 45.92
142 | 040202016006 | 水泥混凝土基层 |  | 1.部位:上基层 2.混凝土强度等级:C30混凝土 3.厚度:20cm 4.其他:符合设计图纸及施工规范要求 | m2 | 6360.32 |  | 0 | 115.18
143 | 040202016007 | 水泥混凝土基层 |  | 1.部位:下基层 2.混凝土强度等级:C30混凝土 3.厚度:20cm 4.其他:符合设计图纸及施工规范要求 | m2 | 6360.32 |  | 0 | 115.18
144 | 040407025001 | 充填压浆 |  | 1.部位:行车道 2.处理方式:压浆处理 3.浆液成分强度:地聚物 4.注浆方式:压浆管道（深度0.75m） 5.其他:符合设计图纸及施工规范要求 | m3 | 151.39 |  | 0 | 2147.11
|  | 土路肩及绿化带 | [5 empty] | 0
|  | 路面边部排水 | [5 empty] | 0
145 | 040201023001 | 盲沟 |  | 1.材料品种、规格:碎石 2.其他:符合设计图纸及施工规范要求 | m3 | 19.1 |  | 0 | 209.35
146 | 040501005001 | 塑料管 |  | 1.材质及规格:∅5cmPVC管 2.其他:符合设计图纸及施工规范要求 | m | 595 |  | 0 | 12.76
147 | 040201021002 | 土工合成材料 |  | 1.材料品种、规格:反滤土工布 2.其他:符合设计图纸及施工规范要求 | m2 | 860.2 |  | 0 | 8.61
|  | 土路肩填筑 | [5 empty] | 0
148 | 040201021003 | 土工合成材料 |  | 1.材料品种、规格:防渗土工膜 2.其他:符合设计图纸及施工规范要求 | m2 | 4913.2 |  | 0 | 12.6
149 | 040201021004 | 土工合成材料 |  | 1.材料品种、规格:反滤土工布 2.其他:符合设计图纸及施工规范要求 | m2 | 6541.4 |  | 0 | 8.61
150 | 050103015001 | 铺种草皮 |  | 1.养护期:12个月 2.铺种方式:30x30cm草块满铺 3.其他:符合设计图纸及施工规范要求 | m2 | 12385.73 |  | 0 | 46.6
|  | 中分带、侧分带 | [5 empty] | 0
151 | 040101001002 | 挖一般土方 |  | 1.土壤类别:综合考虑 2.挖土深度:综合考虑 3.含挖、装 4.其他:符合设计图纸及施工规范要求 | m3 | 54277.44 |  | 0 | 5.14
152 | 040103002001 | 一般回填方 |  | 1.密实度要求:按设计及规范要求 2.填方材料品种:土方 3.填方来源、运距:场内平衡 4.其他:符合设计图纸及施工规范要求 | m3 | 33468.9 |  | 0 | 7.95
153 | 040201021005 | 土工合成材料 |  | 1.材料品种、规格:防渗土工膜 2.其他:符合设计图纸及施工规范要求 | m2 | 12681.05 |  | 0 | 12.6
|  | 人行道 | [5 empty] | 0
154 | 040202010004 | 碎石 |  | 1.部位:人行道垫层 2.石料规格:级配碎石 3.厚度:15cm 4.其他:符合设计图纸及施工规范要求 | m2 | 22065.89 |  | 0 | 34.9
155 | 040202016008 | 水泥混凝土基层 |  | 1.部位:人行道基层 2.混凝土强度等级:C20素混凝土 3.厚度:20cm 4.其他:符合设计图纸及施工规范要求 | m2 | 21294.08 |  | 0 | 108.48
156 | 040204001002 | 人行道块料铺设 |  | 1.块料品种、规格:仿花岗岩陶瓷景观砖景观砖、1.8cm厚 2.结合层:2.2cm M10水泥砂浆 3.其他:符合设计图纸及施工规范要求 | m2 | 19245.54 |  | 0 | 92.73
157 | 040204001003 | 人行道块料铺设 |  | 1.块料品种、规格:仿花岗岩陶瓷景观砖盲道砖、1.8cm厚 2.结合层:2.2cm M10水泥砂浆 3.其他:符合设计图纸及施工规范要求 | m2 | 2048.54 |  | 0 | 92.73
|  | 非机动车道 | [5 empty] | 0
158 | 060104007003 | 路床(槽)整形 |  | 1.部位:非机动车道 2.其他:符合设计图纸及施工规范要求 | m2 | 20536.8 |  | 0 | 2.37
159 | 040202010005 | 碎石 |  | 1.部位:非机动车道垫层 2.石料规格:级配碎石 3.厚度:15cm 4.其他:符合设计图纸及施工规范要求 | m2 | 20536.8 |  | 0 | 34.9
160 | 040202016009 | 水泥混凝土基层 |  | 1.部位:非机动车道基层 2.混凝土强度等级:C20素混凝土 3.厚度:15cm 4.其他:符合设计图纸及施工规范要求 | m2 | 20536.8 |  | 0 | 83.5
|  | 路缘石 | [5 empty] | 0
161 | 040204004001 | 安砌侧(平、缘)石 |  | 1.材料品种、规格:仿花岗岩路缘石 A型（100x55x18cm） 2.材料来源:外购新建 3.后座:C15混凝土基座 4.砌筑砂浆:M10水泥砂浆 5.其他:符合设计图纸及施工规范要求 | m | 3541.77 |  | 0 | 233.99
162 | 040204004002 | 安砌侧(平、缘)石 |  | 1.材料品种、规格:仿花岗岩路缘石 B型（100x35x15cm） 2.材料来源:外购新建 3.后座:C15混凝土基座 4.砌筑砂浆:M10水泥砂浆 5.其他:符合设计图纸及施工规范要求 | m | 29524.54 |  | 0 | 139.99
163 | 040204004003 | 安砌侧(平、缘)石 |  | 1.材料品种、规格:仿花岗岩路缘石 D型（100x15x15cm） 2.材料来源:外购新建 3.后座:C15混凝土基座 4.砌筑砂浆:M10水泥砂浆 5.其他:符合设计图纸及施工规范要求 | m | 15307.59 |  | 0 | 85.29
164 | 040204004004 | 安砌侧(平、缘)石 |  | 1.材料品种、规格:仿花岗岩路缘石 E型（100x20x15cm） 2.材料来源:外购新建 3.后座:C15混凝土基座 4.砌筑砂浆:M10水泥砂浆 5.其他:符合设计图纸及施工规范要求 | m | 6828.46 |  | 0 | 52.01
|  | 既有桥面铺装改造 | [5 empty] | 0
165 | 041001004001 | 铣刨路面 |  | 1.材质:旧桥沥青上面层 2.厚度:5cm 3.旧路处理及运输:综合考虑 | m2 | 17712.6 |  | 0 | 5.46
|  | 既有桥头过渡段跳车处理 | [5 empty] | 0
166 | 041001004002 | 铣刨路面 |  | 1.材质:旧桥沥青上面层 2.厚度:5cm 3.旧路处理及运输:综合考虑 | m2 | 3884.3 |  | 0 | 5.46
|  | 桥头搭板及过渡板 | [5 empty] | 0
167 | 040203007001 | 水泥混凝土 |  | 1.部位:桥头过渡板 2.混凝土强度等级:C30混凝土 3.厚度:35cm 4.含模板 5.其他:符合设计图纸及施工规范要求 | m2 | 788 |  | 0 | 220.33
168 | 040901001001 | 构件钢筋 |  | 1.材料种类:HRB400 2.钢筋规格:Φ25拉杆钢筋 3.其他:符合设计图纸及施工规范要求 | t | 1.499 |  | 0 | 4699.88
169 | 040901001002 | 构件钢筋 |  | 1.材料种类:HPB300 2.钢筋规格:Φ10加强钢筋 3.其他:符合设计图纸及施工规范要求 | t | 6.113 |  | 0 | 4821.1
170 | 040203007002 | 水泥混凝土 |  | 1.混凝土强度等级:C20混凝土 2.厚度:35cm 3.部位:中分带回填 4.含模板 5.其他:符合设计图纸及施工规范要求 | m2 | 16.8 |  | 0 | 187.48
171 | 040202010006 | 碎石 |  | 1.石料规格:级配碎石 2.厚度:15cm 3.其他:符合设计图纸及施工规范要求 | m2 | 528 |  | 0 | 34.9
172 | 040901007001 | 植筋 |  | 1.材料种类:螺纹钢筋 2.材料规格:∅16拉杆植筋 3.植入深度:40cm 4.其他:符合设计图纸及施工规范要求 | 根 | 141 |  | 0 | 26.12
173 | 040303001001 | 混凝土垫层 |  | 1.部位:过渡板、搭板下承基层 2.混凝土强度等级:C20现浇砼基层 3.含模板 4.其他:符合设计图纸及施工规范要求 | m3 | 834.4 |  | 0 | 556.04
174 | 040201021006 | 土工合成材料 |  | 1.材料品种、规格:1m自粘式聚酯玻纤布 2.其他:符合设计图纸及施工规范要求 | m2 | 667.2 |  | 0 | 11.79
|  | 智慧公交站 | [5 empty] | 0
175 | 040805002001 | 15m智慧公交站台 |  | 1.名称:15m智慧公交站台（主亭长15m*宽2.2m） 2.信息亭+休息亭+顶棚+坐凳*2+公交站牌+LED预报站屏 3.顶棚:100x50x4.0方通 100x50x2.5铝型材边框，铝通内横档镀锌方通，上盖板2.0mm铝板，下盖板3mm铝板 4.LED灯箱系统:2个双门静态信息屏灯箱，1个双门静态信息屏灯箱，1.0-1.5mm不锈钢板 5.坐凳:防木纹凳面，主要材料为1.5mm不锈钢板，深灰色金属氟碳粉喷涂 6.公交站牌规格:570*5000mm 7.公交站牌材质:立柱材料:4.0mm不锈钢板，灯箱材料:1.2mm不锈钢板，表面处理:深灰色金属氟碳粉喷涂，电器部份:每个灯箱内置LDE光管4支L=700mm 配套电源器 连接候车亭控制系统 两侧打光，灯箱设制防水结构 满足户外使用需 | 套 | 8 |  | 0 | 200000
求，外框架立柱焊接需要制作定位夹器或其它相关手段辅助。防止焊接错位,焊接变形,确保内框安装尺寸标准，立柱成形同时预留耐高温铁丝或其它线来辅助穿电丝网线，所有成形工件焊缝切斜口后焊接 8.吊屏:LED预报站屏850*467mm， 1.5mm不锈钢板 9.外框架立柱由模器冲压成型,后 由冲压件拼接成型 成型工件工差控制在± 1mm，立柱拼接时需制作工作或夹具固定 保证内框外形尺寸与灯箱装备吻合 立柱成形同时预留耐高温铁丝或其它线来辅助穿电丝网线。 所有成形工件焊缝切斜口后焊接 10.含灯带、CAT-6网线RVV-3*2.5电源线等内部接线 11.其他参数详见设计说明
176 | 080807010001 | 无线接收器 |  | 1.名称:无线接收器 2.其他:符合设计图纸及施工规范要求 | 套 | 8 |  | 0 | 2579.05
177 | 080802008001 | 传送器 |  | 1.名称:传送器 2.其他:符合设计图纸及施工规范要求 | 个 | 8 |  | 0 | 2801.06
178 | 030405004001 | 时控器 |  | 1.名称:时控器 2.其他:符合设计及施工规范要求 | 台 | 8 |  | 0 | 965.1
179 | 030405013001 | 小电器 |  | 1.名称:适配器 2.其他:符合设计及施工规范要求 | 个 | 8 |  | 0 | 56
180 | 040205019001 | 监控摄像机 |  | 1.类型:视频监控摄像机 2.规格、型号:监控(焦距2.8mm红外全封闭半球广角 摄像头)400万像素 3.其他:符合设计及施工规范要求 | 台 | 16 |  | 0 | 688.51
181 | 040205019002 | 网络视频录像机 |  | 1.类型:网络视频录像机 2.规格、型号:网口:1个，RJ45 10M/100M自适应以太网电口USB:2个USB2.0PoE接口:4个，RJ4510M/100M自适应以太网电口，支持PoE功能 3.其他:符合设计及施工规范要求 | 台 | 8 |  | 0 | 503.22
182 | 030501004001 | 存储设备 |  | 1.名称:监控硬盘 2.规格:6T 3.其他:符合设计图纸及施工规范要求 | 台 | 8 |  | 0 | 916
183 | 030501015001 | 交换机 |  | 1.名称:工业交换机 2.以太网交换机，端口48， 速率1000Mbps,支持的协议:工业 交换机支持的协议包括 TCP/IP、 UDPHTTP、SNMP等 3.其他:符合设计及施工规范要求 | 台 | 8 |  | 0 | 816.46
184 | 030904008001 | 模块(模块箱) |  | 1.名称:调光模块 2.其他:符合设计及施工规范要求 | 台 | 8 |  | 0 | 943.92
185 | 030601003001 | 配电单元 |  | 1.名称:配电单元 2.其他:符合设计图纸及施工规范要求 | 台 | 8 |  | 0 | 1836.08
186 | 030404014001 | 汇聚机箱（机柜、机架） |  | 1.名称:通信汇聚箱 2.防护等级:IP65 3.规格:1000*800*700mm 4.基础形式、材质、规格:C30混凝土基础 5.接地线:-40*4不锈钢扁钢 6.接地极:∠50*5热镀锌角钢接地极，L=2500mm 7.端子板外部接线材质、规格:含土方开挖及回填 8.安装方式:落地安装 9.含配线架、电源模块、无线通讯系统、网络通讯等 10.其他:符合设计及施工规范要求 | 台 | 8 |  | 0 | 3416.73
187 | 030404014002 | 智慧公交配电箱 |  | 1.名称:智慧公交配电箱 2.防护等级:IP65 3.规格:600*500*200mm 4.垫层形式、材质、规格:含智能门锁、断路器、防雷器、漏电保护等 5.其他:符合设计及施工规范要求 | 台 | 8 |  | 0 | 1484.52
188 | 040205001001 | 接线井 |  | 1.名称:接线井 2.材料品种:MU25混凝土实心砖，Mb15（防水）水泥砂浆砌筑 3.勾缝、抹面要求:内抹面1:2水泥砂浆15mm 4.规格尺寸:内空800mmx600mmx1000mm 5.盖板材质、规格:球墨铸铁井盖座1012*812*50mm 6.基础、垫层:材料品种、厚度:C25混凝土基础200mm厚 7.其他:符合设计及施工规范要求 | 座 | 8 |  | 0 | 1281.96
189 | 040805001001 | 站台基础 |  | 1.垫层：厚度、材料品种、强度等级:C20混凝土垫层 2.基础:厚度、材料品种、强度等级:C30混凝土基础 3.含基础开挖回填 4.HRB400、预埋铁件、接地装置 5.其他:符合设计及施工规范要求 | 套 | 8 |  | 0 | 19581.11
190 | 040803002001 | 电缆保护管 |  | 1.名称:电缆保护管 2.规格:UPVCφ75mm 3.敷设方式:埋地敷设 4.其他:符合设计及施工规范要求 | m | 8000 |  | 0 | 23.12
191 | 030409001001 | YJV-0.6/1kV，5×25 |  | 1.名称:电力电缆 2.规格:YJV-0.6/1kV，5×10 3.其他:符合设计及施工规范要求 | m | 4000 |  | 0 | 47.32
192 | 030502005001 | 通信线缆 |  | 1.名称:单模光缆GUTA-4B1 2.敷设方式:综合考虑 3.其他:符合设计及施工规范要求 | m | 4000 |  | 0 | 9.37
193 | 040805001002 | 拆除现状公交站站牌及基础 |  | 1.名称:拆除现状公交站站牌及基础 2.含开挖及回填 3.部位:符合设计及施工规范要求 | 套 | 6 |  | 0 | 384.62
|  | 西平立交至莞太立交段-海绵城市工程 | [5 empty] | 0
|  | 整个项目 | [5 empty] | 0
|  | 雨水花园 | [5 empty] | 0
194 | 040103001001 | 沟槽、基坑回填方 |  | 1.填方材料品种:中砂 2.厚度:50mm 3.其他:符合设计图纸及施工规范要求 | m3 | 86 |  | 0 | 207.91
195 | 040201021001 | 土工合成材料 |  | 1.材料品种、规格:长丝透水土工布 2.不小于200g/m2 3.其他:符合设计图纸及施工规范要求 | m2 | 1717 |  | 0 | 8.61
196 | 040202008001 | 砂砾石 |  | 1.石料规格:砾石∅20~30 2.其他:符合设计图纸及施工规范要求 | m3 | 515 |  | 0 | 219.74
197 | 040501005001 | 塑料管 |  | 1.穿孔透水管 2.材质及规格:UPVC DN150 3.其他:符合设计图纸及施工规范要求 | m | 672 |  | 0 | 45.79
198 | 040201021002 | 土工合成材料 |  | 1.材料品种、规格:防渗土工布 2.其他:符合设计图纸及施工规范要求 | m2 | 2061 |  | 0 | 8.61
199 | 040501001001 | 混凝土管 |  | 1.规格:DN300mm II级钢筋混凝土管 2.接口方式:胶圈接口 3.基础:C20素砼 4.模板制作、安装、拆除 5.管道检验及试验要求:按设计及规范要求 | m | 56 |  | 0 | 162.5
200 | 040504010001 | 双箅溢流口 |  | 1.名称:双箅溢流口 2.篦子及圈口材质、型号、规格:球墨铸铁篦子,满足《铸铁检查井盖》CJ/T511-2017标准要求,满足轻型井盖强度要求。 3.垫层混凝土强度:100mm厚C15混凝土垫层 4.砌筑材料品种、规格:M10水泥砂浆砌筑MU20砼砌体 5.模板制作、安装、拆除 6.其他.符合设计图纸及施工规范要求 | 座 | 15 |  | 0 | 1520.16
201 | 040101002001 | 挖沟槽土方 |  | 1.土壤类别:按地质勘察报告 2.挖土深度:按设计要求及现场情况综合考虑 3.其他:符合设计图纸及施工规范要求 | m3 | 36 |  | 0 | 8.53
202 | 040103003001 | 余方弃置 |  | 1.废弃料品种:土方 2.运距、消纳:综合考虑 3.其他:符合设计图纸及施工规范要求 | m3 | 36 |  | 0 | 60.13
203 | 040103001002 | 沟槽、基坑回填方 |  | 1.密实度要求:按设计及规范要求 2.填方材料品种:石屑 3.填方来源、运距:外购 4.其他:符合设计图纸及施工规范要求 | m3 | 26 |  | 0 | 110.59
|  | 西平立交至莞太立交段-苗木迁移 | [5 empty] | 0
|  | 整个项目 | [5 empty] | 0
|  | 树木迁移 | [5 empty] | 0
204 | 050102001001 | 移植乔木 |  | 1.苗木种类:苗木外迁 2.苗木规格:胸径20-30cm 3.需保留3/5以外树冠 4.运距:综合考虑 5.养护期:24个月 6.其他:符合设计图纸及施工规范要求 | 株 | 2668 |  | 0 | 1046.39
205 | 050101001001 | 砍伐乔木 |  | 1.苗木种类:树木砍伐 2.苗木规格:胸径20-30cm 3.运距:综合考虑 4.其他:符合设计图纸及施工规范要求 | 株 | 1410 |  | 0 | 23.79
206 | 050403001001 | 树木支撑架 |  | 1.支撑材料规格:4杆/套 2.单株支撑材料数量:支架外径42mm，单根金属管长2m 3.支撑类型、材质:镀锌钢管，四杆每/套 | 套 | 2668 |  | 0 | 139.17
|  | 西平立交至莞太立交段（环城西路南段）-管网 | [5 empty] | 0
|  | 西平立交至莞太立交段-通信管道工程 | [5 empty] | 0
|  | 整个项目 | [5 empty] | 0
|  | 土方工程 | [5 empty] | 0
207 | 040101002001 | 挖沟槽土方 |  | 1.土壤类别:按地质勘察报告 2.挖土深度:按设计要求及现场情况综合考虑 3.其他:符合设计图纸及施工规范要求 | m3 | 8502 |  | 0 | 8.53
208 | 040103001001 | 沟槽、基坑回填方 |  | 1.密实度要求:按设计及规范要求 2.填方材料品种:土方 3.填方粒径要求:按设计及规范要求 4.填方来源、运距:利用方 5.其他:符合设计图纸及施工规范要求 | m3 | 8341 |  | 0 | 19.72
209 | 040103001002 | 沟槽、基坑回填方 |  | 1.密实度要求:按设计及规范要求 2.填方材料品种:细砂 3.填方粒径要求:按设计及规范要求 4.其他:符合设计图纸及施工规范要求 | m3 | 161 |  | 0 | 207.91
|  | 管道工程 | [5 empty] | 0
|  | 埋管 | [5 empty] | 0
210 | 031103002001 | 新建通信管道 |  | 1.规格、型号:110×4mm PVC塑料管 2.孔数:1孔 3.试通方式:敷设小口径塑料管 4.其他:符合设计图纸及施工规范要求 | m | 490 |  | 0 | 15.73
211 | 031103002002 | 新建通信管道 |  | 1.规格、型号:110×4mm PVC塑料管 2.孔数:2孔 3.试通方式:敷设小口径塑料管 4.其他:符合设计图纸及施工规范要求 | m | 615 |  | 0 | 30.44
212 | 031103002003 | 新建通信管道 |  | 1.规格、型号:110×4mm PVC塑料管 2.孔数:3孔 3.试通方式:敷设小口径塑料管 4.其他:符合设计图纸及施工规范要求 | m | 120 |  | 0 | 45.61
213 | 031103002004 | 新建通信管道 |  | 1.规格、型号:110×4mm PVC塑料管 2.孔数:5孔 3.试通方式:敷设小口径塑料管 4.其他:符合设计图纸及施工规范要求 | m | 125 |  | 0 | 80.65
214 | 031103002005 | 新建通信管道 |  | 1.规格、型号:110×4mm PVC塑料管 2.孔数:6孔 3.试通方式:敷设小口径塑料管 4.其他:符合设计图纸及施工规范要求 | m | 145 |  | 0 | 92.05
215 | 031103002006 | 新建通信管道 |  | 1.规格、型号:110×4mm PVC塑料管 2.孔数:7孔 3.试通方式:敷设小口径塑料管 4.其他:符合设计图纸及施工规范要求 | m | 195 |  | 0 | 108.56
216 | 031103002007 | 新建通信管道 |  | 1.规格、型号:110×4mm PVC塑料管 2.孔数:8孔 3.试通方式:敷设小口径塑料管 4.其他:符合设计图纸及施工规范要求 | m | 455 |  | 0 | 122.36
217 | 031103002008 | 新建通信管道 |  | 1.规格、型号:110×4mm PVC塑料管 2.孔数:9孔 3.试通方式:敷设小口径塑料管 4.其他:符合设计图纸及施工规范要求 | m | 75 |  | 0 | 136.15
218 | 031103002009 | 新建通信管道 |  | 1.规格、型号:110×4mm PVC塑料管 2.孔数:12孔 3.试通方式:敷设小口径塑料管 4.其他:符合设计图纸及施工规范要求 | m | 495 |  | 0 | 155.93
219 | 031103002010 | 新建通信管道 |  | 1.规格、型号:110×4mm PVC塑料管 2.孔数:13孔 3.试通方式:敷设小口径塑料管 4.其他:符合设计图纸及施工规范要求 | m | 330 |  | 0 | 201.11
220 | 031103002011 | 新建通信管道 |  | 1.规格、型号:110×4mm PVC塑料管 2.孔数:16孔 3.试通方式:敷设小口径塑料管 4.其他:符合设计图纸及施工规范要求 | m | 270 |  | 0 | 242.5
221 | 031103002012 | 新建通信管道 |  | 1.规格、型号:110×4mm PVC塑料管 2.孔数:17孔 3.试通方式:敷设小口径塑料管 4.其他:符合设计图纸及施工规范要求 | m | 120 |  | 0 | 256.29
222 | 031103002013 | 新建通信管道 |  | 1.规格、型号:110×4mm PVC塑料管 2.孔数:18孔 3.试通方式:敷设小口径塑料管 4.其他:符合设计图纸及施工规范要求 | m | 125 |  | 0 | 270.09
223 | 031103002014 | 新建通信管道 |  | 1.规格、型号:110×4mm PVC塑料管 2.孔数:19孔 3.试通方式:敷设小口径塑料管 4.其他:符合设计图纸及施工规范要求 | m | 290 |  | 0 | 291.47
224 | 031103002015 | 新建通信管道 |  | 1.规格、型号:110×4mm PVC塑料管 2.孔数:21孔 3.试通方式:敷设小口径塑料管 4.其他:符合设计图纸及施工规范要求 | m | 420 |  | 0 | 319.06
225 | 031103002016 | 新建通信管道 |  | 1.规格、型号:110×4mm PVC塑料管 2.孔数:26孔 3.试通方式:敷设小口径塑料管 4.其他:符合设计图纸及施工规范要求 | m | 190 |  | 0 | 390.89
226 | 031103002017 | 新建通信管道 |  | 1.规格、型号:110×4mm PVC塑料管 2.孔数:27孔 3.试通方式:敷设小口径塑料管 4.其他:符合设计图纸及施工规范要求 | m | 105 |  | 0 | 406.07
227 | 031103002018 | 新建通信管道 |  | 1.规格、型号:110×4mm PVC塑料管 2.孔数:28孔 3.试通方式:敷设小口径塑料管 4.其他:符合设计图纸及施工规范要求 | m | 140 |  | 0 | 423.46
228 | 031103002019 | 新建通信管道 |  | 1.规格、型号:110×4mm PVC塑料管 2.孔数:32孔 3.试通方式:敷设小口径塑料管 4.其他:符合设计图纸及施工规范要求 | m | 190 |  | 0 | 492.21
229 | 031103002020 | 新建通信管道 |  | 1.规格、型号:110×4mm PVC塑料管 2.孔数:42孔 3.试通方式:敷设小口径塑料管 4.其他:符合设计图纸及施工规范要求 | m | 175 |  | 0 | 630.55
230 | 031103002021 | 新建通信管道 |  | 1.规格、型号:110×4mm PVC塑料管 2.孔数:52孔 3.试通方式:敷设小口径塑料管 4.其他:符合设计图纸及施工规范要求 | m | 150 |  | 0 | 783.91
|  | 顶管 | [5 empty] | 0
231 | 040501012001 | 顶管 |  | 1.名称：1孔顶管 2.顶管工作方式:钻导向孔、扩孔、回拖布管 3.管道材质及规格:HDPE管 110*10mm 4.其他:符合设计图纸及施工规范要求 | m | 260 |  | 0 | 173.37
232 | 040501012002 | 顶管 |  | 1.名称：3孔顶管 2.顶管工作方式:钻导向孔、扩孔、回拖布管 3.管道材质及规格:HDPE管 110*10mm 4.其他:符合设计图纸及施工规范要求 | m | 75 |  | 0 | 363.54
233 | 040501012003 | 顶管 |  | 1.名称：6孔顶管 2.顶管工作方式:钻导向孔、扩孔、回拖布管 3.管道材质及规格:HDPE管 110*10mm 4.其他:符合设计图纸及施工规范要求 | m | 310 |  | 0 | 811.05
234 | 040501012004 | 顶管 |  | 1.名称：8孔顶管 2.顶管工作方式:钻导向孔、扩孔、回拖布管 3.管道材质及规格:HDPE管 110*10mm 4.其他:符合设计图纸及施工规范要求 | m | 65 |  | 0 | 1064.35
235 | 040501012005 | 顶管 |  | 1.名称：10孔顶管 2.顶管工作方式:钻导向孔、扩孔、回拖布管 3.管道材质及规格:HDPE管 110*10mm 4.其他:符合设计图纸及施工规范要求 | m | 90 |  | 0 | 1154.61
236 | 040501012006 | 顶管 |  | 1.名称：18孔顶管 2.顶管工作方式:钻导向孔、扩孔、回拖布管 3.管道材质及规格:HDPE管 110*10mm 4.其他:符合设计图纸及施工规范要求 | m | 60 |  | 0 | 1988.29
|  | 通信井 | [5 empty] | 0
237 | 040205001002 | 小号砌砖人孔（直通型） |  | 1.名称:小号砌砖人孔（直通型） 2.规格尺寸:砌筑人孔24孔以内 直通型 3.盖板材质、规格:120mm厚C30防水混凝土盖板 4.井盖:Ф700球墨铸铁井盖（中型、防盗） 5.基础、垫层:材料品种、厚度:C15混凝凝土垫层 6.盖板钢筋种类:HRB400带肋钢筋 7.含人孔坑抽水 8.其他:符合设计图纸及施工规范要求 | 座 | 138 |  | 0 | 5522.39
238 | 040205001003 | 小号砌砖人孔（三通型） |  | 1.名称:小号砌砖人孔（三通型） 2.规格尺寸:砌筑人孔24孔以内 三通型 3.盖板材质、规格:球墨铸铁井盖C250 700*800 4.垫层:材料:C15混凝凝土垫层 5.挖土方：按设计要求 6.模板制作、安装、拆除 7.其他:符合设计图纸及施工规范要求 | 座 | 15 |  | 0 | 14109.86
239 | 040205001004 | 小号砌砖人孔（四通型） |  | 1.名称:小号砌砖人孔（四通型） 2.规格尺寸:砌筑人孔24孔以内 四通型 3.盖板材质、规格:球墨铸铁井盖C250 700*800 4.垫层:材料:C15混凝凝土垫层 5.挖土方：按设计要求 6.模板制作、安装、拆除 7.其他:符合设计图纸及施工规范要求 | 座 | 2 |  | 0 | 14324.91
240 | 040205001005 | 中号砌砖人孔（直通型） |  | 1.名称:中号砌砖人孔（直通型） 2.规格尺寸:砌筑人孔24孔以内 直通型 3.盖板材质、规格:球墨铸铁井盖C250 700*800 4.垫层:材料:C15混凝凝土垫层 5.挖土方：按设计要求 6.模板制作、安装、拆除 7.其他:符合设计图纸及施工规范要求 | 座 | 5 |  | 0 | 11000.14
241 | 040205001006 | 中号砌砖人孔（三通型） |  | 1.名称:中号砌砖人孔（三通型） 2.规格尺寸:砌筑人孔24孔以内 三通型 3.盖板材质、规格:球墨铸铁井盖C250 700*800 4.垫层:材料:C15混凝土垫层 5.挖土方：按设计要求 6.模板制作、安装、拆除 7.其他:符合设计图纸及施工规范要求 | 座 | 6 |  | 0 | 15756.39
242 | 040205001007 | 大号砌砖人孔（四通型） |  | 1.名称:大号砌砖人孔（直通型） 2.规格尺寸:砌筑人孔24孔以内 直通型 3.盖板材质、规格:球墨铸铁井盖C250 700*800 4.垫层:材料:C15混凝凝土垫层 5.挖土方：按设计要求 6.模板制作、安装、拆除 7.其他:符合设计图纸及施工规范要求 | 座 | 2 |  | 0 | 12267.31
243 | 040205001009 | 大号砌砖人孔（直通型） |  | 1.名称:中号砌砖人孔（直通型） 2.规格尺寸:砌筑人孔24孔以内 直通型 3.盖板材质、规格:120mm厚C30防水混凝土盖板 4.井盖:Ф700球墨铸铁井盖（中型、防盗） 5.基础、垫层:材料品种、厚度:C15混凝凝土垫层 6.盖板钢筋种类:HRB400带肋钢筋 7.含人孔坑抽水 8.含井字架 9.其他:符合设计图纸及施工规范要求 | 座 | 1 |  | 0 | 8349.01
|  | 其他 | [5 empty] | 0
244 | 031103002022 | 施工测量（管道） |  | 1.规格、型号:施工管道测量 2.试通方式:敷设小口径塑料管 3.其他:符合设计图纸及施工规范要求 | m | 6080 |  | 0 | 2.41
245 | 040303002001 | 混凝土垫层 |  | 1.部位:通信管垫层 2.混凝土强度等级:C15混凝土 3.模板制作、安装、拆除 4.其他:符合设计图纸及施工规范要求 | m3 | 336.42 |  | 0 | 651.96
246 | 040303002002 | 管道包封 |  | 1.名称:管道包封 2.规格:满包混凝土加固 3.混凝土强度等级:C25 4.模板制作、安装、拆除 5.其他:符合设计图纸及施工规范要求 | m3 | 664.67 |  | 0 | 884.82
247 | 040303002003 | 管道填充水泥砂浆 |  | 1.名称:管道填充水泥砂浆 2.砂浆:M10水泥砂浆 3.其他:符合设计图纸及施工规范要求 | m3 | 914.01 |  | 0 | 462.13
248 | 081102004001 | 人孔壁开窗口 |  | 1.名称:人孔壁开窗口 2.其他:符合设计图纸及施工规范要求 | 处 | 80 |  | 0 | 20.75
249 | 030412005001 | GPS单位（人手孔定位） |  | 1.名称:GPS单位（人手孔定位） | 个 | 80 |  | 0 | 11.35
|  | 西平立交至莞太立交段-雨水工程 | [5 empty] | 0
|  | 整个项目 | [5 empty] | 0
|  | 土方工程 | [5 empty] | 0
250 | 040101002001 | 挖沟槽土方 |  | 1.土壤类别:按地质勘察报告 2.挖土深度:按设计要求及现场情况综合考虑 3.其他:符合设计图纸及施工规范要求 | m3 | 25706.91 |  | 0 | 8.53
251 | 040103001002 | 沟槽、基坑回填方 |  | 1.密实度要求:按设计及规范要求 2.填方材料品种:土方 3.填方粒径要求:按设计及规范要求 4.填方来源、运距:利用方 5.其他:符合设计图纸及施工规范要求 | m3 | 5164.27 |  | 0 | 19.72
252 | 040103003001 | 余方弃置 |  | 1.废弃料品种:土方 2.运距、消纳:综合考虑 3.其他:符合设计图纸及施工规范要求 | m3 | 19768 |  | 0 | 60.13
253 | 040103001003 | 沟槽、基坑回填方 |  | 1.密实度要求:按设计及规范要求 2.填方材料品种:石屑 3.填方来源、运距:外购 4.其他:符合设计图纸及施工规范要求 | m3 | 12065.84 |  | 0 | 110.59
|  | 支护工程 | [5 empty] | 0
254 | 040302010001 | 钢板桩 |  | 1.打拔钢板桩 2.桩长:6m 3.III型拉森钢板桩 4.基坑宽≤4m含支撑安拆，基坑宽＞4m的不含钢支撑安拆 5.其他:符合设计及施工规范要求 | t | 1178.46 |  | 0 | 1191.03
255 | 040302010002 | 钢板桩 |  | 1.打拔钢板桩 2.桩长:9m 3.III型拉森钢板桩 4.基坑宽≤4m含支撑安拆，基坑宽＞4m的不含钢支撑安拆 5.其他:符合设计及施工规范要求 | t | 350.19 |  | 0 | 1032.11
256 | 040302010003 | 钢板桩 |  | 1.打拔钢板桩 2.桩长:12m 3.IV型拉森钢板桩 4.基坑宽≤4m含支撑安拆，基坑宽＞4m的不含钢支撑安拆 5.其他:符合设计及施工规范要求 | t | 69.4 |  | 0 | 973.47
257 | 040302011001 | 挡土板 |  | 1.材质:水平挡土板 2.挡土深度:3m内 3.含木桩及横撑木 4.其他:符合设计图纸及施工规范要求 | m2 | 18673.43 |  | 0 | 26.21
|  | 雨水管道 | [5 empty] | 0
258 | 040501001001 | DN300mm 雨水口连接管 |  | 1.垫层、基础材质及厚度:200mm厚中粗砂垫层 2.管座材质:Ⅱ级钢筋混凝土管(承插口） 3.规格:DN300 4.接口方式:橡胶圈连接 5.模板制作、安装、拆除 6.其他:符合设计图纸及施工规范要求 | m | 2610 |  | 0 | 145.49
259 | 040501001002 | DN300mm 雨水口连接管 |  | 1.垫层材质及厚度:100mm厚C20混凝土 2.包封材质:C20钢筋混凝土 3.管座材质:Ⅱ级钢筋混凝土管(承插口） 4.规格:DN300 5.接口方式:橡胶圈连接 6.模板制作、安装、拆除 7.其他:符合设计图纸及施工规范要求 | m | 336 |  | 0 | 597.03
260 | 040501001003 | DN400mm雨水口连接管 |  | 1.垫层、基础材质及厚度:200mm厚中粗砂垫层 2.管座材质:Ⅱ级钢筋混凝土管(承插口） 3.规格:DN400 4.接口方式:橡胶圈连接 5.模板制作、安装、拆除 6.其他:符合设计图纸及施工规范要求 | m | 972 |  | 0 | 183.33
261 | 040501001004 | DN400mm 雨水口连接管 |  | 1.垫层材质及厚度:100mm厚C20混凝土 2.包封材质:C20钢筋混凝土 3.管座材质:Ⅱ级钢筋混凝土管(承插口） 4.规格:DN300 5.接口方式:橡胶圈连接 6.模板制作、安装、拆除 7.其他:符合设计图纸及施工规范要求 | m | 53 |  | 0 | 739.83
262 | 040501001005 | DN600mm Ⅱ级钢筋混凝土管 |  | 1.垫层材质及厚度:120°C20混凝土基础 2.管座材质: Ⅱ级钢筋混凝土管(承插口） 3.规格:DN600mm 4.接口方式:胶圈接口 5.模板制作、安装、拆除 6.其他:符合设计图纸及施工规范要求 | m | 2787 |  | 0 | 359.63
263 | 040501001006 | DN600mm Ⅱ级钢筋混凝土管 |  | 1.垫层材质及厚度:100mm厚C20混凝土 2.包封材质:C20钢筋混凝土 3.管座材质:Ⅱ级钢筋混凝土管(承插口） 4.规格:DN600 5.接口方式:橡胶圈连接 6.模板制作、安装、拆除 7.其他:符合设计图纸及施工规范要求 | m | 60 |  | 0 | 1026.16
264 | 040501001007 | DN800mm Ⅱ级钢筋混凝土管 |  | 1.垫层材质及厚度:120°C20混凝土基础 2.管座材质: Ⅱ级钢筋混凝土管(承插口） 3.规格:DN800mm 4.接口方式:胶圈接口 5.模板制作、安装、拆除 6.其他:符合设计图纸及施工规范要求 | m | 675 |  | 0 | 561.68
265 | 040501001008 | DN1000mm Ⅱ级钢筋混凝土管 |  | 1.垫层材质及厚度:120°C20混凝土基础 2.管座材质: Ⅱ级钢筋混凝土管(承插口） 3.规格:DN1000mm 4.接口方式:胶圈接口 5.模板制作、安装、拆除 6.其他:符合设计图纸及施工规范要求 | m | 789.7 |  | 0 | 795.68
266 | 040501001009 | DN1200mm Ⅱ级钢筋混凝土管 |  | 1.垫层材质及厚度:120°C20混凝土基础 2.管座材质: Ⅱ级钢筋混凝土管(承插口） 3.规格:DN1200mm 4.接口方式:胶圈接口 5.其他:符合设计图纸及施工规范要求 | m | 275.2 |  | 0 | 1148.12
267 | 040501001010 | DN1350mm Ⅱ级钢筋混凝土管 |  | 1.垫层材质及厚度:120°C20混凝土基础 2.管座材质: Ⅱ级钢筋混凝土管（企口） 3.规格:DN1350mm 4.接口方式:胶圈接口 5.模板制作、安装、拆除 6.其他:符合设计图纸及施工规范要求 | m | 205.6 |  | 0 | 1481.98
268 | 040501001011 | DN1350mm Ⅱ级钢筋混凝土管 |  | 1.垫层材质及厚度:100mm厚C20混凝土 2.包封材质:C20钢筋混凝土 3.管座材质: Ⅱ级钢筋混凝土管（企口） 4.规格:DN1350mm 5.接口方式:胶圈接口 6.模板制作、安装、拆除 7.其他:符合设计图纸及施工规范要求 | m | 213 |  | 0 | 2600.64
269 | 040501001012 | DN1500mm Ⅱ级钢筋混凝土管 |  | 1.垫层材质及厚度:120°C20混凝土基础 2.管座材质: Ⅱ级钢筋混凝土管（企口） 3.规格:DN1500mm 4.接口方式:胶圈接口 5.模板制作、安装、拆除 6.其他:符合设计图纸及施工规范要求 | m | 219.8 |  | 0 | 2031.42
270 | 040501001013 | DN1000mm Ⅲ级钢筋混凝土管 |  | 1.垫层材质及厚度:120°C20混凝土基础 2.管座材质:III级钢筋混凝土管(承插口） 3.规格:DN1000mm 4.接口方式:胶圈接口 5.模板制作、安装、拆除 6.其他:符合设计图纸及施工规范要求 | m | 16.9 |  | 0 | 1221.66
|  | 雨水井 | [5 empty] | 0
271 | 040504002003 | φ1000mm 雨水检查井 |  | 1.井名称、图号:圆形混凝土雨水检查井、20S515，页29 2.规格:φ1000mm 3.平均井深:2.1m 4.盖板规格、图号:Y03B10-1、20S515-33 5.井盖材质及规格:φ700球墨铸铁井盖 6.井盖、座做法及图号:新建铺装路面广场检查井井盖及井座、14S501-1，页6 7.防坠网 8.模板制作、安装、拆除 9、井字架安装、拆除 10.其他:符合设计图纸及施工规范要求 | 座 | 1 |  | 0 | 4533.73
272 | 040504002004 | φ1250mm 雨水检查井 |  | 1.井名称、图号:圆形混凝土雨水检查井、20S515，页29 2.规格:φ1250mm 3.平均井深:2.3m 4.盖板规格、图号:Y03B12.5-1、20S515-33 5.井盖材质及规格:φ700球墨铸铁井盖 6.井盖、座做法及图号:新建绿化带、新建铺装路面广场检查井井盖及井座井盖及井座，14S501-1，页6 7.防坠网 8.模板制作、安装、拆除 9、井字架安装、拆除 10.其他:符合设计图纸及施工规范要求 | 座 | 58 |  | 0 | 5687.34
273 | 040504002005 | φ1250mm 雨水检查井 |  | 1.井名称、图号:圆形混凝土雨水检查井、20S515，页29 2.规格:φ1250mm 3.平均井深:2.3m 4.盖板规格、图号:Y03B12.5-1、20S515-33 5.井盖材质及规格:φ700球墨铸铁井盖 6.井盖、座做法及图号:新建车行道可调式防沉降井盖及井座、详见大样图 7.防坠网 8.模板制作、安装、拆除 9、井字架安装、拆除 10.其他:符合设计图纸及施工规范要求 | 座 | 30 |  | 0 | 9033.73
274 | 040504002006 | φ1500mm 雨水检查井 |  | 1.井名称、图号:圆形混凝土雨水检查井、20S515，页29 2.规格:φ1500mm 3.平均井深:2.6m 4.盖板规格、图号:Y03B12.5-1、20S515-33 5.井盖材质及规格:φ700球墨铸铁井盖 6.井盖、座做法及图号:新建绿化带、新建铺装路面广场检查井井盖及井座井盖及井座，14S501-1，页6 7.防坠网 8.模板制作、安装、拆除 9、井字架安装、拆除 10.其他:符合设计图纸及施工规范要求 | 座 | 7 |  | 0 | 7044.1
275 | 040504002007 | φ1500mm 雨水检查井 |  | 1.井名称、图号:圆形混凝土雨水检查井、20S515，页29 2.规格:φ1500mm 3.平均井深:2.6m 4.盖板规格、图号:Y03B12.5-1、20S515-33 5.井盖材质及规格:φ700球墨铸铁井盖 6.井盖、座做法及图号:新建车行道可调式防沉降井盖及井座、详见大样图 7.防坠网 8.模板制作、安装、拆除 9、井字架安装、拆除 10.其他:符合设计图纸及施工规范要求 | 座 | 12 |  | 0 | 10390.6
276 | 040504002008 | 1700×1700mm 雨水检查井 |  | 1.井名称、图号:矩形混凝土雨水检查井、20S515，页59 2.规格:1700×1700 3.平均井深:3.8m 4.盖板规格、图号:J02B1-2、20S515-59 5.井盖材质及规格:Ф700球墨铸铁井盖 6.井盖、座做法及图号:新建车行道可调式防沉降井盖及井座、详见大样图 7.防坠网 8.模板制作、安装、拆除 9、井字架安装、拆除 10.其他:符合设计图纸及施工规范要求 | 座 | 38 |  | 0 | 13832.6
277 | 040504002009 | 1700×1700mm 雨水检查井 |  | 1.井名称、图号:矩形混凝土雨水检查井、20S515，页59 2.规格:1700×1700 3.平均井深:3.8m 4.盖板规格、图号:J02B1-2、20S515-59 5.井盖材质及规格:φ700球墨铸铁井盖 6.井盖、座做法及图号:新建绿化带、新建铺装路面广场检查井井盖及井座井盖及井座，14S501-1，页6 7.防坠网 8.模板制作、安装、拆除 9、井字架安装、拆除 10.其他:符合设计图纸及施工规范要求 | 座 | 10 |  | 0 | 10486.21
278 | 040504002010 | 1700×1700mm 雨水检查井（超深） |  | 1.井名称、图号:矩形混凝土雨水检查井、详见大样图 2.规格:1700×1700 3.井平均埋深:8.8m 4.井盖材质及规格:Ф700球墨铸铁井盖 5.井盖、座做法及图号:新建车行道可调式防沉降井盖及井座、详见大样图 6.防坠网 8.模板制作、安装、拆除 9、井字架安装、拆除 10.其他:符合设计图纸及施工规范要求 | 座 | 2 |  | 0 | 41736.12
279 | 040504002011 | 2100×2100mm 雨水检查井 |  | 1.井名称、图号:矩形混凝土雨水检查井、20S515，页59 2.规格:2100×2100 3.平均井深:2.8m 4.盖板规格、图号:J02B2-2、20S515-59 5.井盖材质及规格:Ф700球墨铸铁井盖 6.井盖、座做法及图号:新建车行道可调式防沉降井盖及井座、详见大样图 7.防坠网 8.参考图集:20S515，页59 8.模板制作、安装、拆除 9、井字架安装、拆除 10.其他:符合设计图纸及施工规范要求 | 座 | 9 |  | 0 | 17050.33
280 | 040504002012 | 2100×2100mm 雨水检查井 |  | 1.井名称、图号:矩形混凝土雨水检查井、20S515，页59 2.规格:2100×2100 3.平均井深:2.8m 4.盖板规格、图号:J02B2-2、20S515-59 5.井盖材质及规格:Ф700球墨铸铁井盖 6.井盖、座做法及图号:配新建铺装路面、广场检查井井盖及井座 7.防坠网 8.参考图集:20S515，页59 8.模板制作、安装、拆除 9、井字架安装、拆除 10.其他:符合设计图纸及施工规范要求 | 座 | 1 |  | 0 | 13703.99
281 | 040504002013 | 2400×2400mm 雨水检查井 |  | 1.井名称、图号:矩形混凝土雨水检查井、20S515，页59 2.规格:2400×2400 3.平均井深:3.0m 4.盖板规格、图号:J02B3-2、20S515-59 5.井盖材质及规格:Ф700球墨铸铁井盖 6.井盖、座做法及图 7.防坠网 8.模板制作、安装、拆除 9、井字架安装、拆除 10.其他:符合设计图纸及施工规范要求 | 座 | 7 |  | 0 | 21692.66
282 | 040504002014 | φ1250mm 雨水沉砂井 |  | 1.井名称、图号:圆形混凝土雨水检查井、20S515，页29 2.规格:φ1250mm 3.平均井深:2.8m 4.盖板规格、图号:Y03B12.5-1、20S515-33 5.井盖材质及规格:φ700球墨铸铁井盖 6.井盖、座做法及图号:新建车行道可调式防沉降井盖及井座、详见大样图 7.防坠网 8.模板制作、安装、拆除 9、井字架安装、拆除 10.其他:符合设计图纸及施工规范要求 | 座 | 11 |  | 0 | 9862.75
283 | 040504002015 | φ1250mm 雨水沉砂井 |  | 1.井名称、图号:圆形混凝土雨水检查井、20S515，页29 2.规格:φ1250mm 3.平均井深:2.8m 4.盖板规格、图号:Y03B12.5-1、20S515-33 5.井盖材质及规格:φ700球墨铸铁井盖 6.井盖、座做法及图号:新建绿化带井盖及井座、14S501-1，页6 7.防坠网 8.模板制作、安装、拆除 9、井字架安装、拆除 10.其他:符合设计图纸及施工规范要求 | 座 | 11 |  | 0 | 6204.68
284 | 040504002016 | φ1500mm 雨水沉砂井 |  | 1.井名称、图号:圆形混凝土雨水检查井、20S515，页29 2.规格:φ1500mm 3.平均井深:3.1m 4.盖板规格、图号:Y03B12.5-1、20S515-33 5.井盖材质及规格:φ700球墨铸铁井盖 6.井盖、座做法及图号:新建车行道可调式防沉降井盖及井座、详见大样图 7.防坠网 8.模板制作、安装、拆除 9、井字架安装、拆除 10.其他:符合设计图纸及施工规范要求 | 座 | 6 |  | 0 | 11530.13
285 | 040504002017 | φ1500mm 雨水沉砂井 |  | 1.井名称、图号:圆形混凝土雨水检查井、20S515，页29 2.规格:φ1500mm 3.平均井深:3.1m 4.盖板规格、图号:Y03B12.5-1、20S515-33 5.井盖材质及规格:φ700球墨铸铁井盖 6.井盖、座做法及图号:配新建绿化带井盖及井座 7.防坠网 8.模板制作、安装、拆除 9、井字架安装、拆除 10.其他:符合设计图纸及施工规范要求 | 座 | 3 |  | 0 | 7939.72
286 | 040504002018 | 1700×1700mm 雨水沉砂井 |  | 1.井名称、图号:矩形混凝土雨水检查井、20S515，页59 2.规格:1700×1700 3.平均井深:4.3m 4.盖板规格、图号:J02B1-2、20S515-59 5.井盖材质及规格:Ф700球墨铸铁井盖 6.井盖、座做法及图号:新建车行道可调式防沉降井盖及井座、详见大样图 7.防坠网 8.模板制作、安装、拆除 9、井字架安装、拆除 10.其他:符合设计图纸及施工规范要求 | 座 | 8 |  | 0 | 14093.33
287 | 040504002019 | 1700×1700mm 雨水沉砂井 |  | 1.井名称、图号:矩形混凝土雨水检查井、20S515，页59 2.规格:1700×1700 3.平均井深:4.3m 4.盖板规格、图号:J02B1-2、20S515-59 5.井盖材质及规格:Ф700球墨铸铁井盖 6.井盖、座做法及：配新建绿化带井盖及井座 7.防坠网 8.模板制作、安装、拆除 9、井字架安装、拆除 10.其他:符合设计图纸及施工规范要求 | 座 | 3 |  | 0 | 10747.02
288 | 040504002020 | 2100×2100mm 雨水沉砂井 |  | 1.井名称、图号:矩形混凝土雨水检查井、20S515，页59 2.规格:2100×2100 3.平均井深:3.3m 4.盖板规格、图号:J02B2-2、20S515-59 5.井盖材质及规格:Ф700球墨铸铁井盖 6.井盖、座做法及图号:新建车行道可调式防沉降井盖及井座、详见大样图 7.防坠网 8.模板制作、安装、拆除 9、井字架安装、拆除 10.其他:符合设计图纸及施工规范要求 | 座 | 6 |  | 0 | 17143.73
289 | 040504002021 | 2400×2400mm 雨水沉砂井 |  | 1.井名称、图号:矩形混凝土雨水检查井、20S515，页59 2.规格:2400×2400 3.平均井深:4.5m 4.盖板规格、图号:J02B3-2、20S515-59 5.井盖材质及规格:Ф700球墨铸铁井盖 6.井盖、座做法及图号:新建车行道可调式防沉降井盖及井座、详见大样图 7.防坠网 8.模板制作、安装、拆除 9、井字架安装、拆除 10.其他:符合设计图纸及施工规范要求 | 座 | 3 |  | 0 | 19348.89
290 | 040504002022 | φ1000mm 渠箱检查井 |  | 1.井名称、图号:圆形混凝土雨水检查井、20S515，页29 2.规格:φ1000mm 3.平均井深:2.7m 4.盖板规格、图号:Y03B10-1、20S515-33 5.井盖材质及规格:φ700球墨铸铁井盖 6.井盖、座做法及图号:新建车行道可调式防沉降井盖及井座、详见大样图 7.防坠网 8.模板制作、安装、拆除 9、井字架安装、拆除 10.其他:符合设计图纸及施工规范要求 | 座 | 5 |  | 0 | 8176.07
291 | 040504002023 | 排水边沟导流井 |  | 1.井名称:排水边沟导流井 2.垫层材质及厚度:C15混凝土10cm厚 3.混凝土强度等级:C25 4.井平均埋深:0.8m 5.井盖材质及规格:Q235钢管格栅 6.模板制作、安装、拆除 7.其他:符合设计图纸及施工规范要求 | 座 | 4 |  | 0 | 2716.01
292 | 040504010001 | 联合式双箅雨水口 |  | 1.垫层、基础材质及厚度:C20混凝土基础 2.混凝土强度等级:C30混凝土过梁 3.砌筑材料品种、规格:M10砌块 4.砂浆强度等级及配合比:M10水泥砂浆 5.模板制作、安装、拆除 6.其他:符合设计图纸及施工规范要求 | 座 | 528 |  | 0 | 1565.33
293 | 040504010002 | 平式双箅雨水口 |  | 1.垫层、基础材质及厚度:C20混凝土地板 2.混凝土强度等级:C30过梁 3.砂浆强度等级及配合比:M10水泥砂浆 4.图集号:16S518，页32 5.模板制作、安装、拆除 6.其他:符合设计图纸及施工规范要求 | 座 | 32 |  | 0 | 1613.93
294 | 040504010003 | 桥面落水管收水井 |  | 1.垫层、基础材质及厚度:C15混凝土垫层 2.砌筑材料品种、规格、强度等级:MU20砖 3.砂浆强度等级、配合比:M10水泥砂浆 4.盖板材质、规格:预制C30盖板 5.模板制作、安装、拆除 6.其他:符合设计图纸及施工规范要求 | 座 | 129 |  | 0 | 1099.95
|  | 其他 | [5 empty] | 0
295 | 040504002001 | 提升及更换雨水检查井井环井盖 |  | 1.拆除部位:原有钢筋砼井环 2.混凝土强度等级:新建C30钢筋混凝土井环 3.井盖、井圈材质及规格:φ700mm井盖 4.提升高度:0.1m 5.内含防坠网 6.模板制作、安装、拆除 7.其他:符合设计图纸及施工规范要求 | 座 | 217 |  | 0 | 1001.54
296 | 040504002002 | 人行道装饰井盖 |  | 1.材质:人行道装饰井盖（镀锌钢） 2.规格:1000*1000 3.其他:符合设计图纸及施工规范要求 | 座 | 48 |  | 0 | 840.1
297 | 041001009001 | 拆除雨水口 |  | 1.结构形式:砖砌双箅平入式雨水口 2.其他:符合设计图纸及施工规范要求 | 座 | 372 |  | 0 | 117.75
298 | 041001009002 | 拆除雨水检查井 |  | 1.结构形式:砖砌雨水检查井 2.规格：φ1500 3.其他:符合设计图纸及施工规范要求 | 座 | 39 |  | 0 | 365.55
299 | 040103001001 | 沟槽、基坑回填方 |  | 1.填方材料品种:石屑 2.φ1500mm检查井封堵 3.其他:符合设计图纸及施工规范要求 | m3 | 289.81 |  | 0 | 110.59
300 | 041001006001 | 拆除排水明沟 |  | 1.材质:钢筋混凝土排水明沟 2.规格:200*200 3.其他:符合设计图纸及施工规范要求 | m | 1213 |  | 0 | 7.06
301 | 041001006002 | 拆除排水明沟 |  | 1.材质:钢筋混凝土排水明沟 2.规格:300*300 3.其他:符合设计图纸及施工规范要求 | m | 3920 |  | 0 | 15.88
302 | 041001006003 | 拆除管道 |  | 1.废除现状雨水管道 2.材质:II级钢筋混凝土管 3.管径:d300 4.运距、消纳:综合考虑 5.其他:符合设计图纸及施工规范要求 | m | 1158 |  | 0 | 40.3
303 | 041001006004 | 拆除管道 |  | 1.废除现状雨水管道 2.材质:II级钢筋混凝土管 3.管径:d400 4.运距、消纳:综合考虑 5.其他:符合设计图纸及施工规范要求 | m | 471 |  | 0 | 55.96
304 | 041001006005 | 拆除管道 |  | 1.废除现状雨水管道 2.材质:II级钢筋混凝土管 3.管径:d500 4.运距、消纳:综合考虑 5.其他:符合设计图纸及施工规范要求 | m | 144 |  | 0 | 57.11
305 | 041001006006 | 拆除管道 |  | 1.废除现状雨水管道 2.材质:II级钢筋混凝土管 3.管径:d600 4.运距、消纳:综合考虑 5.其他:符合设计图纸及施工规范要求 | m | 524 |  | 0 | 50.97
306 | 041001006007 | 拆除管道 |  | 1.废除现状雨水管道 2.材质:II级钢筋混凝土管 3.管径:d800 4.运距、消纳:综合考虑 5.其他:符合设计图纸及施工规范要求 | m | 76 |  | 0 | 92.88
307 | 041001006008 | 拆除管道 |  | 1.废除现状雨水管道 2.材质:II级钢筋混凝土管 3.管径:d1200 4.运距、消纳:综合考虑 5.其他:符合设计图纸及施工规范要求 | m | 13 |  | 0 | 139.12
308 | 080303018001 | 管堵砌筑 |  | 1.种类:管口封堵 2.管径:d1000 3.封堵方法:砖砌、水泥砂浆 4.其他:符合设计图纸及施工规范要求 | 个 | 164 |  | 0 | 1258.5
309 | 041001001001 | 拆除路面 |  | 1.材质:沥青混凝土路面 2.厚度:18cm 3.运距、消纳:综合考虑 4.其他:符合设计及施工规范要求 | m2 | 1519.4 |  | 0 | 19.47
310 | 041001003001 | 拆除基层 |  | 1.材质:水泥稳定石粉渣 2.厚度:50cm 3.运距、消纳:综合考虑 4.其他:符合设计图纸及施工规范要求 | m2 | 1519.4 |  | 0 | 57.82
311 | 040202010001 | 碎石 |  | 1.石料规格:级配碎石 2.厚度:15cm 3.其他:符合设计图纸及施工规范要求 | m2 | 905.6 |  | 0 | 35.9
312 | 040202016001 | 水泥混凝土基层 |  | 1.部位:底基层 2.混凝土强度等级:C20素混凝土 3.厚度:20cm 4.其他:符合设计图纸及施工规范要求 | m2 | 905.6 |  | 0 | 108.48
313 | 040202016002 | 水泥混凝土基层 |  | 1.部位:路面下基层 2.种类:C30混凝土 3.厚度:15cm 4.其他:符合设计图纸及施工规范要求 | m2 | 905.6 |  | 0 | 88.44
314 | 040202016003 | 水泥混凝土基层 |  | 1.部位:路面上基层 2.种类:C30混凝土 3.厚度:15cm 4.其他:符合设计图纸及施工规范要求 | m2 | 905.6 |  | 0 | 88.44
315 | 040201020001 | 填石屑 |  | 1.填石屑找平 2.其他:符合设计图纸及施工规范要求 | m3 | 27.17 |  | 0 | 169.89
316 | 041001001002 | 拆除路面 |  | 1.材质:沥青混凝土路面 2.厚度:17cm 3.运距、消纳:综合考虑 4.其他:符合设计及施工规范要求 | m2 | 6077.6 |  | 0 | 18.38
317 | 041001003002 | 拆除基层 |  | 1.材质:水泥稳定石粉渣 2.厚度:40cm 3.运距、消纳:综合考虑 4.其他:符合设计图纸及施工规范要求 | m2 | 6077.6 |  | 0 | 45.92
318 | 040202010002 | 碎石 |  | 1.石料规格:级配碎石 2.厚度:15cm 3.其他:符合设计图纸及施工规范要求 | m2 | 3622.4 |  | 0 | 35.9
319 | 040202016004 | 水泥混凝土基层 |  | 1.部位:底基层 2.混凝土强度等级:C20素混凝土 3.厚度:20cm 4.其他:符合设计图纸及施工规范要求 | m2 | 3622.4 |  | 0 | 108.48
320 | 040202016005 | 水泥混凝土基层 |  | 1.部位:基层 2.种类:C30混凝土 3.厚度:20cm 4.其他:符合设计图纸及施工规范要求 | m2 | 3622.4 |  | 0 | 114.75
321 | 040201020002 | 填石屑 |  | 1.填石屑找平 2.其他:符合设计图纸及施工规范要求 | m3 | 72.45 |  | 0 | 169.89
|  | 西平立交至莞太立交段-污水工程 | [5 empty] | 0
|  | 整个项目 | [5 empty] | 0
|  | 土方工程 | [5 empty] | 0
322 | 040101002001 | 挖沟槽土方 |  | 1.土壤类别:按地质勘察报告 2.挖土深度:按设计要求及现场情况综合考虑 3.其他:符合设计图纸及施工规范要求 | m3 | 5493.19 |  | 0 | 8.53
323 | 040103001001 | 沟槽、基坑回填方 |  | 1.密实度要求:按设计及规范要求 2.填方材料品种:土方 3.填方粒径要求:按设计及规范要求 4.填方来源、运距:利用方 5.其他:符合设计图纸及施工规范要求 | m3 | 2918.15 |  | 0 | 19.72
324 | 040103003001 | 余方弃置 |  | 1.废弃料品种:土方 2.运距、消纳:综合考虑 3.其他:符合设计图纸及施工规范要求 | m3 | 2137.32 |  | 0 | 60.13
|  | 支护工程 | [5 empty] | 0
325 | 040302011001 | 挡土板 |  | 1.材质:水平挡土板 2.挡土深度:3m内 3.含木桩及横撑木 4.其他:符合设计图纸及施工规范要求 | m2 | 1236.8 |  | 0 | 26.21
326 | 040302010001 | 钢板桩 |  | 1.打拔钢板桩 2.桩长:6m 3.III型拉森钢板桩 4.基坑宽≤4m含支撑安拆，基坑宽＞4m的不含钢支撑安拆 5.其他:符合设计及施工规范要求 | t | 176.94 |  | 0 | 1191.03
327 | 040302010002 | 钢板桩 |  | 1.打拔钢板桩 2.桩长:9m 3.III型拉森钢板桩 4.基坑宽≤4m含支撑安拆，基坑宽＞4m的不含钢支撑安拆 5.其他:符合设计及施工规范要求 | t | 1652.67 |  | 0 | 1032.11
|  | 污水管道 | [5 empty] | 0
328 | 040501005001 | DN225mm PE100管 PN1.0 |  | 1.垫层、基础材质及厚度:200mm厚中粗砂垫层 2.材质及规格:DN225mm PE100管PN1.0 3.管道检验及试验要求:闭水试验 4.其他:符合设计图纸及施工规范要求 | m | 26.2 |  | 0 | 201.43
329 | 040501005002 | DN315mm PE100管 PN1.0 |  | 1.垫层、基础材质及厚度:200mm厚中粗砂垫层 2.材质及规格:DN315mm PE100管PN1.0 3.管道检验及试验要求:闭水试验 4.其他:符合设计图纸及施工规范要求 | m | 367.5 |  | 0 | 347.28
330 | 040501005003 | DN300mm HDPE缠绕结构壁管（B型） |  | 1.垫层、基础材质及厚度:200mm厚中粗砂垫层 2.材质及规格:DN300mm HDPE缠绕结构壁管（B型）SN8 3.管道检验及试验要求:闭水试验 4.其他:符合设计图纸及施工规范要求 | m | 529.1 |  | 0 | 233.41
331 | 040501005004 | DN500mm HDPE缠绕结构壁管（B型） |  | 1.垫层、基础材质及厚度:200mm厚中粗砂垫层 2.材质及规格:DN500mm HDPE缠绕结构壁管（B型）SN8 3.管道检验及试验要求:闭水试验 4.其他:符合设计图纸及施工规范要求 | m | 103 |  | 0 | 467.28
332 | 040501001001 | DN500mm Ⅱ级钢筋混凝土管 |  | 1.垫层材质及厚度:120°C20混凝土基础 2.管座材质: Ⅱ级钢筋混凝土管(承插口） 3.规格:DN500mm 4.接口方式:胶圈接口 5.模板制作、安装、拆除 6.其他:符合设计图纸及施工规范要求 | m | 326.4 |  | 0 | 321.31
333 | 040501001002 | DN800mm Ⅱ级钢筋混凝土管 |  | 1.垫层材质及厚度:120°C20混凝土基础 2.管座材质: Ⅱ级钢筋混凝土管(承插口） 3.规格:DN800mm 4.接口方式:胶圈接口 5.模板制作、安装、拆除 6.其他:符合设计图纸及施工规范要求 | m | 167.5 |  | 0 | 579.68
334 | 040501001003 | DN1200mm Ⅱ级钢筋混凝土管 |  | 1.垫层材质及厚度:120°C20混凝土基础 2.管座材质: Ⅱ级钢筋混凝土管(承插口） 3.规格:DN1200mm 4.接口方式:胶圈接口 5.模板制作、安装、拆除 6.其他:符合设计图纸及施工规范要求 | m | 136.6 |  | 0 | 1167.81
335 | 040502004001 | DN300xDN80排气 全承三通 |  | 1.种类:排气 全承三通 2.材质及规格:球墨铸铁 DN300xDN80 3.其他:符合设计图纸及施工规范要求 | 个 | 1 |  | 0 | 460.41
336 | 040502005001 | DN80 排气 闸阀 |  | 1.种类:排气阀 2.材质及规格:DN80 球墨铸铁排气 闸阀 3.其他:符合设计图纸及施工规范要求 | 个 | 1 |  | 0 | 389.32
337 | 040502005002 | DN80 复合式排气阀 |  | 1.种类:复合式排气阀 2.材质及规格:DN80 球墨铸铁复合排气阀 3.其他:符合设计图纸及施工规范要求 | 个 | 1 |  | 0 | 533.46
|  | 污水井 | [5 empty] | 0
338 | 040504002001 | φ1000mm 污水检查井 |  | 1.井名称、图号:圆形混凝土污水检查井、20S515-29 2.规格:φ1000mm 3.平均井深:2.2m 4.盖板规格、图号:Y03B10-2、20S515-30 5.井盖材质及规格:φ700球墨铸铁井盖 6.井盖、座做法及图号:新建车行道可调式防沉降井盖及井座、详见大样图 7.含防坠网 8.模板制作、安装、拆除 9、井字架安装、拆除 10.其他:符合设计图纸及施工规范要求 | 座 | 18 |  | 0 | 7966.53
339 | 040504002002 | φ1000mm 污水检查井 |  | 1.井名称、图号:圆形混凝土污水检查井、20S515-29 2.规格:φ1000mm 3.平均井深:2.2m 4.盖板规格、图号:Y03B10-2、20S515-30 5.井盖材质及规格:φ700球墨铸铁井盖 6.井盖、座做法及图号:配新建铺装路面、新建绿化带井盖及井14S501-1，页6 7.含防坠网 8.模板制作、安装、拆除 9、井字架安装、拆除 10.其他:符合设计图纸及施工规范要求 | 座 | 15 |  | 0 | 4308.41
340 | 040504002003 | φ1250mm 污水检查井 |  | 1.井名称、图号:圆形混凝土污水检查井 2.规格:φ1250mm 3.平均井深:1.8m 4.盖板规格、图号:Y03B10-2、20S515-30 5.井盖材质及规格:φ700球墨铸铁井盖 6.井盖、座做法及图号:配新建铺装路面、广场检查井井盖及井座 7.参考图集:20S515，页30 8.含防坠网 9.模板制作、安装、拆除 10、井字架安装、拆除 11.其他:符合设计图纸及施工规范要求 | 座 | 2 |  | 0 | 4800.65
341 | 040504002004 | φ1500mm 污水检查井 |  | 1.井名称、图号:圆形混凝土污水检查井 2.规格:φ1500mm 3.平均井深:4.2m 4.盖板规格、图号:Y03B10-2、20S515-30 5.井盖材质及规格:φ700球墨铸铁井盖 6.井盖、座做法及图号:新建车行道可调式防沉降井盖及井座、详见大样图 7.参考图集:20S515，页30 8.含防坠网 9.模板制作、安装、拆除 9、井字架安装、拆除 10.其他:符合设计图纸及施工规范要求 | 座 | 2 |  | 0 | 11033.9
342 | 040504002005 | φ1500mm 污水检查井 |  | 1.井名称、图号:圆形混凝土污水检查井 2.规格:φ1500mm 3.平均井深:4.2m 4.盖板规格、图号:Y03B10-2、20S515-30 5.井盖材质及规格:φ700球墨铸铁井盖 6.井盖、座做法及图号:配新建铺装路面、配新建绿化带井盖及井座 7.参考图集:20S515，页30 8.含防坠网 9.模板制作、安装、拆除 10、井字架安装、拆除 11.其他:符合设计图纸及施工规范要求 | 座 | 6 |  | 0 | 7381.7
343 | 040504002006 | 1700×1700mm 污水检查井 |  | 1.井名称、图号:矩形混凝土污水检查井 2.规格:1700×1700 3.平均井深:4.1m 4.盖板规格、图号:J02B1-2、20S515-59 5.井盖材质及规格:Ф700球墨铸铁井盖 6.井盖、座做法及图号:新建车行道可调式防沉降井盖及井座、详见大样图 7.参考图集:20S515，页59 8.含防坠网 9.模板制作、安装、拆除 10、井字架安装、拆除 11.其他:符合设计图纸及施工规范要求 | 座 | 4 |  | 0 | 13843.41
344 | 040504002007 | 1700×1700mm 污水检查井 |  | 1.井名称、图号:矩形混凝土污水检查井 2.规格:1700×1700 3.平均井深:4.1m 4.盖板规格、图号:J02B1-2、20S515-59 5.井盖材质及规格:Ф700球墨铸铁井盖 6.井盖、座做法及图号:配新建铺装路面、广场检查井井盖及井座 7.参考图集:20S515，页59 8.含防坠网 9.模板制作、安装、拆除 10、井字架安装、拆除 11.其他:符合设计图纸及施工规范要求 | 座 | 2 |  | 0 | 10486.17
345 | 040504002008 | 1200×1200mm 钢筋混凝土排气阀井 |  | 1.垫层、基础材质及厚度:C10混凝土垫层 2.混凝土强度等级:C25 3.盖板材质、规格:C25预制混凝土盖板 4.井盖材质及规格:φ700球墨铸铁井盖 5.井盖、座做法及图号:配新建绿化带井盖及井座 6.平均井深:2.3m 7.图集号:07MS101-2，页162 8.含防坠网 9.模板制作、安装、拆除 10、井字架安装、拆除 11.其他:符合设计图纸及施工规范要求 | 座 | 1 |  | 0 | 4765.13
|  | 其他 | [5 empty] | 0
346 | 040504002009 | 提升及更换雨水检查井井环井盖 |  | 1.拆除部位:原有钢筋砼井环 2.混凝土强度等级:新建C30钢筋混凝土井环 3.井盖材质及规格:φ700球墨铸铁井盖 4.井盖、座做法及图号:可调式防沉降井盖（调节环）、详见大样图 5.提升高度:0.1m 6.内含防坠网 7.模板制作、安装、拆除 8.其他:符合设计图纸及施工规范要求 | 座 | 85 |  | 0 | 1246.44
347 | 040504002010 | 人行道装饰井盖 |  | 1.材质:人行道装饰井盖（镀锌钢） 2.规格:1000*1000 3.其他:符合设计图纸及施工规范要求 | 座 | 28 |  | 0 | 840.1
348 | 041001009001 | 拆除雨水检查井 |  | 1.结构形式:砖砌雨水检查井 2.规格：φ1500 3.其他:符合设计图纸及施工规范要求 | 座 | 26 |  | 0 | 365.55
349 | 040103001003 | 沟槽、基坑回填方 |  | 1.填方材料品种:石屑 2.φ1250mm检查井封堵 3.其他:符合设计图纸及施工规范要求 | m3 | 16.57 |  | 0 | 110.59
350 | 041001006001 | 拆除管道 |  | 1.废除现状雨水管道 2.材质:PE 3.管径:d300 4.运距、消纳:综合考虑 5.其他:符合设计图纸及施工规范要求 | m | 916 |  | 0 | 6.66
351 | 041001006002 | 拆除管道 |  | 1.废除现状雨水管道 2.材质:II级钢筋混凝土管 3.管径:d400 4.运距、消纳:综合考虑 5.其他:符合设计图纸及施工规范要求 | m | 19 |  | 0 | 55.96
352 | 041001006003 | 拆除管道 |  | 1.废除现状雨水管道 2.材质:PE 3.管径:d500 4.运距、消纳:综合考虑 5.其他:符合设计图纸及施工规范要求 | m | 125 |  | 0 | 11.19
353 | 080303018001 | 管堵砌筑 |  | 1.种类:管口封堵 2.管径:d500 3.封堵方法:砖砌、水泥砂浆 4.其他:符合设计图纸及施工规范要求 | 个 | 18 |  | 0 | 314.62
354 | 080303018002 | 现状迁改导流 |  | 1.管径:DN300 2.其他:符合设计图纸及施工规范要求 | 个 | 1 |  | 0 | 37861.53
355 | 080303018003 | 现状迁改导流 |  | 1.管径:DN500 2.其他:符合设计图纸及施工规范要求 | 个 | 1 |  | 0 | 38816.86
356 | 080303018004 | 现状迁改导流 |  | 1.管径:DN800 2.其他:符合设计图纸及施工规范要求 | 个 | 1 |  | 0 | 58030
357 | 080303018005 | 现状迁改导流 |  | 1.管径:DN1200 2.其他:符合设计图纸及施工规范要求 | 个 | 1 |  | 0 | 70465.99
358 | 041001001001 | 拆除路面 |  | 1.材质:沥青混凝土路面 2.厚度:18cm 3.运距、消纳:综合考虑 4.其他:符合设计及施工规范要求 | m2 | 311.2 |  | 0 | 19.47
359 | 041001003001 | 拆除基层 |  | 1.材质:水泥稳定石粉渣 2.厚度:50cm 3.运距、消纳:综合考虑 4.其他:符合设计图纸及施工规范要求 | m2 | 311.2 |  | 0 | 57.82
360 | 040202010001 | 碎石 |  | 1.石料规格:级配碎石 2.厚度:15cm 3.其他:符合设计图纸及施工规范要求 | m2 | 150.66 |  | 0 | 35.9
361 | 040202016001 | 水泥混凝土基层 |  | 1.部位:底基层 2.混凝土强度等级:C20素混凝土 3.厚度:20cm 4.其他:符合设计图纸及施工规范要求 | m2 | 150.66 |  | 0 | 108.48
362 | 040202016002 | 水泥混凝土基层 |  | 1.部位:路面下基层 2.种类:C30混凝土 3.厚度:15cm 4.其他:符合设计图纸及施工规范要求 | m2 | 150.66 |  | 0 | 88.44
363 | 040202016003 | 水泥混凝土基层 |  | 1.部位:路面上基层 2.种类:C30混凝土 3.厚度:15cm 4.其他:符合设计图纸及施工规范要求 | m2 | 150.66 |  | 0 | 88.44
364 | 040201020001 | 填石屑 |  | 1.填石屑找平 2.其他:符合设计图纸及施工规范要求 | m3 | 4.52 |  | 0 | 169.89
365 | 041001001002 | 拆除路面 |  | 1.材质:沥青混凝土路面 2.厚度:17cm 3.运距、消纳:综合考虑 4.其他:符合设计及施工规范要求 | m2 | 1244.8 |  | 0 | 18.38
366 | 041001003002 | 拆除基层 |  | 1.材质:水泥稳定石粉渣 2.厚度:40cm 3.运距、消纳:综合考虑 4.其他:符合设计图纸及施工规范要求 | m2 | 1244.8 |  | 0 | 45.92
367 | 040202010002 | 碎石 |  | 1.石料规格:级配碎石 2.厚度:15cm 3.其他:符合设计图纸及施工规范要求 | m2 | 602.65 |  | 0 | 35.9
368 | 040202016004 | 水泥混凝土基层 |  | 1.部位:底基层 2.混凝土强度等级:C20素混凝土 3.厚度:20cm 4.其他:符合设计图纸及施工规范要求 | m2 | 602.65 |  | 0 | 108.48
369 | 040202016005 | 水泥混凝土基层 |  | 1.部位:基层 2.种类:C30混凝土 3.厚度:20cm 4.其他:符合设计图纸及施工规范要求 | m2 | 602.65 |  | 0 | 114.75
370 | 040201020002 | 填石屑 |  | 1.填石屑找平 2.其他:符合设计图纸及施工规范要求 | m3 | 12.05 |  | 0 | 169.89
|  | 西平立交至莞太立交段-给水工程 | [5 empty] | 0
|  | 整个项目 | [5 empty] | 0
|  | 给水迁改工程 | [5 empty] | 0
|  | 土方工程 | [5 empty] | 0
371 | 040101002001 | 挖沟槽土方 |  | 1.土壤类别:按地质勘察报告 2.挖土深度:按设计要求及现场情况综合考虑 3.其他:符合设计图纸及施工规范要求 | m3 | 7280.38 |  | 0 | 8.53
372 | 040103001001 | 沟槽、基坑回填方 |  | 1.密实度要求:按设计及规范要求 2.填方材料品种:土方 3.填方粒径要求:按设计及规范要求 4.填方来源、运距:利用方 5.其他:符合设计图纸及施工规范要求 | m3 | 2045.4 |  | 0 | 19.72
373 | 040103001002 | 沟槽、基坑回填方 |  | 1.密实度要求:按设计及规范要求 2.填方材料品种:石屑 3.填方来源、运距:外购 4.其他:符合设计图纸及施工规范要求 | m3 | 2691.23 |  | 0 | 110.59
374 | 040103003001 | 余方弃置 |  | 1.废弃料品种:土方 2.运距、消纳:综合考虑 3.其他:符合设计图纸及施工规范要求 | m3 | 4928.17 |  | 0 | 60.13
|  | 支护工程 | [5 empty] | 0
375 | 040302011001 | 挡土板 |  | 1.材质:水平挡土板 2.挡土深度:3m内 3.含木桩及横撑木 4.其他:符合设计图纸及施工规范要求 | m2 | 7907.22 |  | 0 | 26.21
376 | 040302010001 | 钢板桩 |  | 1.打拔钢板桩 2.桩长:6m 3.III型拉森钢板桩 4.基坑宽≤4m含支撑安拆，基坑宽＞4m的不含钢支撑安拆 5.其他:符合设计及施工规范要求 | t | 113.04 |  | 0 | 1191.03
377 | 040302010002 | 钢板桩 |  | 1.打拔钢板桩 2.桩长:9m 3.III型拉森钢板桩 4.基坑宽≤4m含支撑安拆，基坑宽＞4m的不含钢支撑安拆 5.其他:符合设计及施工规范要求 | t | 158.76 |  | 0 | 1032.11
378 | 040302010003 | 钢板桩 |  | 1.打拔钢板桩 2.桩长:12m 3.IV型拉森钢板桩 4.基坑宽≤4m含支撑安拆，基坑宽＞4m的不含钢支撑安拆 5.其他:符合设计及施工规范要求 | t | 68.49 |  | 0 | 973.47
|  | 给水管道 | [5 empty] | 0
379 | 040501005001 | 塑料管 |  | 1.垫层、基础材质及厚度:200mm厚中粗砂垫层 2.材质及规格:D50x4.5聚乙烯PE100给水管（PN10） 3.连接形式:胶圈接口 4.管道检验及试验要求:试压、冲洗、消毒 5.其他:符合设计图纸及施工规范要求 | m | 1291 |  | 0 | 40.51
380 | 040501003001 | 钢管 |  | 1.垫层、基础材质及厚度:200mm厚中粗砂垫层 2.材质及规格:D108x5 焊接钢管（PN10） 3.接口方式:焊接接口 4.管道检验及试验要求:试压、冲洗、消毒 5.防腐:含内外防腐 6.其他:符合设计图纸及施工规范要求 | m | 109.3 |  | 0 | 179.81
381 | 040501003002 | 钢管 |  | 1.垫层、基础材质及厚度:200mm厚中粗砂垫层 2.材质及规格:D159x5 焊接钢管（PN10） 3.接口方式:焊接接口 4.管道检验及试验要求:试压、冲洗、消毒 5.防腐:含内外防腐 6.其他:符合设计图纸及施工规范要求 | m | 70.9 |  | 0 | 218.11
382 | 040501003003 | 钢管 |  | 1.垫层、基础材质及厚度:200mm厚中粗砂垫层 2.材质及规格:D219x6 焊接钢管（PN10） 3.接口方式:焊接接口 4.管道检验及试验要求:试压、冲洗、消毒 5.防腐:含内外防腐 6.其他:符合设计图纸及施工规范要求 | m | 9.1 |  | 0 | 285.72
383 | 040501003004 | 钢管 |  | 1.垫层、基础材质及厚度:200mm厚中粗砂垫层 2.材质及规格:D325x8焊接钢管（PN10） 3.接口方式:焊接接口 4.管道检验及试验要求:试压、冲洗、消毒 5.防腐:含内外防腐 6.其他:符合设计图纸及施工规范要求 | m | 44.2 |  | 0 | 465.61
384 | 040501003005 | 钢管 |  | 1.垫层、基础材质及厚度:200mm厚中粗砂垫层 2.材质及规格:D426x9焊接钢管（PN10） 3.接口方式:焊接接口 4.管道检验及试验要求:试压、冲洗、消毒 5.防腐:含内外防腐 6.其他:符合设计图纸及施工规范要求 | m | 202.6 |  | 0 | 687.28
385 | 040501003006 | 钢管 |  | 1.垫层、基础材质及厚度:200mm厚中粗砂垫层 2.材质及规格:D630x10焊接钢管（PN10） 3.接口方式:焊接接口 4.管道检验及试验要求:试压、冲洗、消毒 5.防腐:含内外防腐 6.其他:符合设计图纸及施工规范要求 | m | 256.1 |  | 0 | 1051.96
386 | 040501003007 | 钢管 |  | 1.垫层材质及厚度:100mm厚C20混凝土 2.包封材质:C20钢筋混凝土 3.材质及规格:D630x10焊接钢管（PN10） 4.接口方式:焊接接口 5.管道检验及试验要求:试压、冲洗、消毒 6.防腐:含内外防腐 7.其他:符合设计图纸及施工规范要求 | m | 15 |  | 0 | 1316.48
387 | 040501003008 | 钢管 |  | 1.垫层、基础材质及厚度:200mm厚中粗砂垫层 2.材质及规格:D1020x14焊接钢管（PN10） 3.接口方式:焊接接口 4.管道检验及试验要求:试压、冲洗、消毒 5.防腐:含内外防腐 6.其他:符合设计图纸及施工规范要求 | m | 1105.2 |  | 0 | 2040.69
388 | 040501003009 | 钢管 |  | 1.垫层材质及厚度:100mm厚C20混凝土 2.包封材质:C20钢筋混凝土 3.材质及规格:D1020x14焊接钢管（PN10） 4.接口方式:焊接接口 5.管道检验及试验要求:试压、冲洗、消毒 6.防腐:含内外防腐 7.其他:符合设计图纸及施工规范要求 | m | 20.8 |  | 0 | 2329.68
389 | 040501001001 | DN300mm排泥溢流管 |  | 1.垫层、基础材质及厚度:200mm厚中粗砂垫层 2.规格:DN300mm Ⅱ级钢筋混凝土管 3.接口方式:胶圈接口 4.其他:符合设计图纸及施工规范要求 | m | 15 |  | 0 | 145.49
|  | 给水井 | [5 empty] | 0
390 | 040504002001 | 1500×2000mm 钢筋混凝土排泥矩形立式蝶阀井 |  | 1.垫层、基础材质及厚度:C10混凝土垫层 2.混凝土强度等级:C25 3.盖板材质、规格:C25预制混凝土盖板 4.井盖材质及规格:φ700球墨铸铁井盖 5.井盖、座做法及图号:新建铺装路面、广场检查井井盖及井座、14S501-1，页6 6.平均井深: 3.4m 7.图集号:07MS101-2，页87 8.含防坠网 9.模板制作、安装、拆除 10、井字架安装、拆除 11.其他:符合设计图纸及施工规范要求 | 座 | 1 |  | 0 | 10221.44
391 | 040504002002 | 1500×2000mm 钢筋混凝土排泥矩形立式蝶阀井 |  | 1.垫层、基础材质及厚度:C10混凝土垫层 2.混凝土强度等级:C25 3.盖板材质、规格:C25预制混凝土盖板 4.井盖材质及规格:φ700球墨铸铁井盖 5.井盖、座做法及图号:新建车行道可调式防沉降井盖及井座、详见大样图 6.平均井深: 3.4m 7.图集号:07MS101-2，页87 8.含防坠网 9.模板制作、安装、拆除 10、井字架安装、拆除 11.其他:符合设计图纸及施工规范要求 | 座 | 1 |  | 0 | 13876.12
392 | 040504002003 | 1300×1300mm 钢筋混凝土排泥闸阀井 |  | 1.垫层、基础材质及厚度:C10混凝土垫层 2.混凝土强度等级:C25 3.盖板材质、规格:C25预制混凝土盖板 4.井盖材质及规格:φ700球墨铸铁井盖 5.井盖、座做法及图号:新建车行道可调式防沉降井盖及井座、详见大样图 6.平均井深: 3.1m 7.图集号:07MS101-2，页66 8.含防坠网 9.模板制作、安装、拆除 10、井字架安装、拆除 11.其他:符合设计图纸及施工规范要求 | 座 | 1 |  | 0 | 9844.22
393 | 040504001001 | φ1200mm 排泥湿井 |  | 1.垫层、基础材质及厚度:C10混凝土垫层 2.砌筑材料品种、规格、强度等级:MU10级砖 3.砂浆强度等级、配合比:M10水泥砂浆 4.混凝土强度等级:C25 5.井盖材质及规格:φ700球墨铸铁井盖 6.井盖、座做法及图号:新建铺装路面、广场检查井井盖及井座、14S501-1，页6 7.平均井深:3.4m 8.图集号:07MS100-2，页59 9.模板制作、安装、拆除 10、井字架安装、拆除 11.其他:符合设计图纸及施工规范要求 | 座 | 1 |  | 0 | 3728.38
394 | 040504001002 | φ1200mm 排泥湿井 |  | 1.垫层、基础材质及厚度:C10混凝土垫层 2.砌筑材料品种、规格、强度等级:MU10级砖 3.砂浆强度等级、配合比:M10水泥砂浆 4.混凝土强度等级:C25 5.井盖材质及规格:φ700球墨铸铁井盖 6.井盖、座做法及图号:新建车行道可调式防沉降井盖及井座、详见大样图 7.平均井深:3.4m 8.图集号:07MS100-2，页59 9.其他:符合设计图纸及施工规范要求9.模板制作、安装、拆除 10、井字架安装、拆除 11.其他:符合设计图纸及施工规范要求 | 座 | 1 |  | 0 | 6999.55
395 | 040504001003 | φ1000mm 排泥湿井 |  | 1.垫层、基础材质及厚度:C10混凝土垫层 2.砌筑材料品种、规格、强度等级:MU10级砖 3.砂浆强度等级、配合比:M10水泥砂浆 4.混凝土强度等级:C25 5.井盖材质及规格:φ700球墨铸铁井盖 6.井盖、座做法及图号:新建车行道可调式防沉降井盖及井座、详见大样图 7.平均井深:3.1m 8.图集号:07MS100-2，页59 9.模板制作、安装、拆除 10、井字架安装、拆除 11.其他:符合设计图纸及施工规范要求 | 座 | 1 |  | 0 | 6423.99
396 | 040504002004 | 1400×1600mm 钢筋混凝土排气阀井 |  | 1.垫层、基础材质及厚度:C10混凝土垫层 2.混凝土强度等级:C25 3.盖板材质、规格:C25预制混凝土盖板 4.井盖材质及规格:φ700球墨铸铁井盖 5.井盖、座做法及图号:新建车行道可调式防沉降井盖及井座、详见大样图 6.平均井深:3.4m 7.图集号:07MS101-2，页162 8.含防坠网 9.模板制作、安装、拆除 10、井字架安装、拆除 11.其他:符合设计图纸及施工规范要求 | 座 | 1 |  | 0 | 13762.1
397 | 040504002005 | 1400×1600mm 钢筋混凝土排气阀井 |  | 1.垫层、基础材质及厚度:C10混凝土垫层 2.混凝土强度等级:C25 3.盖板材质、规格:C25预制混凝土盖板 4.井盖材质及规格:φ700球墨铸铁井盖 5.井盖、座做法及图号:新建绿化带井盖及井座、14S501-1，页6 6.平均井深:3.4m 7.图集号:07MS101-2，页162 8.含防坠网 9.模板制作、安装、拆除 10、井字架安装、拆除 11.其他:符合设计图纸及施工规范要求 | 座 | 3 |  | 0 | 10107.42
398 | 040504002006 | 1200×1200mm 钢筋混凝土排气阀井 |  | 1.垫层、基础材质及厚度:C10混凝土垫层 2.混凝土强度等级:C25 3.盖板材质、规格:C25预制混凝土盖板 4.井盖材质及规格:φ700球墨铸铁井盖 5.井盖、座做法及图号:新建铺装路面、广场检查井井盖及井座、14S501-1，页6 6.平均井深:3.1m 7.图集号:07MS101-2，页162 8.含防坠网 9.模板制作、安装、拆除 10、井字架安装、拆除 11.其他:符合设计图纸及施工规范要求 | 座 | 1 |  | 0 | 5393.38
399 | 040504002007 | 2200×3000mm 钢筋混凝土矩形卧式蝶阀井 |  | 1.垫层、基础材质及厚度:C10混凝土垫层 2.混凝土强度等级:C25 3.盖板材质、规格:C25预制混凝土盖板 4.井盖材质及规格:φ700球墨铸铁井盖 5.井盖、座做法及图号:新建绿化带、新建铺装路面、广场检查井井盖及井座井盖及井座、14S501-1，页6 6.平均井深:3.4m 7.图集号:07MS101-2，页110 8.含防坠网 9.模板制作、安装、拆除 10、井字架安装、拆除 11.其他:符合设计图纸及施工规范要求 | 座 | 5 |  | 0 | 19168.77
400 | 040504002008 | 2200×3000mm 钢筋混凝土矩形卧式蝶阀井 |  | 1.垫层、基础材质及厚度:C10混凝土垫层 2.混凝土强度等级:C25 3.盖板材质、规格:C25预制混凝土盖板 4.井盖材质及规格:φ700球墨铸铁井盖 5.井盖、座做法及图号:新建车行道可调式防沉降井盖及井座、详见大样图 6.平均井深:3.4m 7.图集号:07MS101-2，页110 8.含防坠网 9.模板制作、安装、拆除 10、井字架安装、拆除 11.其他:符合设计图纸及施工规范要求 | 座 | 1 |  | 0 | 22823.45
401 | 040504002009 | 1800×2600mm 钢筋混凝土矩形卧式蝶阀井 |  | 1.垫层、基础材质及厚度:C10混凝土垫层 2.混凝土强度等级:C25 3.盖板材质、规格:C25预制混凝土盖板 4.井盖、座做法及图号:新建车行道可调式防沉降井盖及井座、详见大样图 5.平均井深:3.1m 6.图集号:07MS101-2，页110 7.含防坠网 9.模板制作、安装、拆除 10、井字架安装、拆除 11.其他:符合设计图纸及施工规范要求 | 座 | 3 |  | 0 | 16560.05
402 | 040504002010 | 1800×2600mm 钢筋混凝土矩形卧式蝶阀井 |  | 1.垫层、基础材质及厚度:C10混凝土垫层 2.混凝土强度等级:C25 3.盖板材质、规格:C25预制混凝土盖板 4.井盖材质及规格:φ700球墨铸铁井盖 5.井盖、座做法及图号:新建绿化带、新建铺装路面、广场检查井井盖及井座、14S501-1，页6 6.平均井深:3.1m 7.图集号:07MS101-2，页110 8.含防坠网 9.模板制作、安装、拆除 10、井字架安装、拆除 11.其他:符合设计图纸及施工规范要求 | 座 | 7 |  | 0 | 12905.14
403 | 040504002011 | 1500×2000mm 钢筋混凝土排泥矩形立式蝶阀井 |  | 1.垫层、基础材质及厚度:C10混凝土垫层 2.混凝土强度等级:C25 3.盖板材质、规格:C25预制混凝土盖板 4.井盖、井圈材质及规格:C25混凝土井圈 5.井盖、座做法及图号:新建铺装路面、广场检查井井盖及井、14S501-1，页6 6.平均井深:2.6m 7.图集号:07MS101-2，页87 8.含防坠网 9.模板制作、安装、拆除 10、井字架安装、拆除 11.其他:符合设计图纸及施工规范要求 | 座 | 1 |  | 0 | 10820.66
404 | 040504002012 | 1300×1300mm 钢筋混凝土闸阀井 |  | 1.垫层、基础材质及厚度:C10混凝土垫层 2.混凝土强度等级:C25 3.盖板材质、规格:C25预制混凝土盖板 4.井盖、井圈材质及规格:C25混凝土井圈 5.井盖材质及规格:φ700球墨铸铁井盖 6.井盖、座做法及图号:新建车行道可调式防沉降井盖及井座、详见大样图 7.平均井深:2.1m 8.图集号:07MS101-2，页66 9.含防坠网 9.模板制作、安装、拆除 10、井字架安装、拆除 11.其他:符合设计图纸及施工规范要求 | 座 | 1 |  | 0 | 9786.1
405 | 040504002013 | 1300×1300mm 钢筋混凝土闸阀井 |  | 1.垫层、基础材质及厚度:C10混凝土垫层 2.混凝土强度等级:C25 3.盖板材质、规格:C25预制混凝土盖板 4.井盖材质及规格:φ700球墨铸铁井盖 5.井盖、座做法及图号:新建绿化带井盖及井座、14S501-1，页6 6.平均井深:2.1m 7.图集号:07MS101-2，页66 8.含防坠网 9.模板制作、安装、拆除 10、井字架安装、拆除 11.其他:符合设计图纸及施工规范要求 | 座 | 4 |  | 0 | 6131.42
406 | 040504002014 | 1100×1100mm 钢筋混凝土闸阀井 |  | 1.垫层、基础材质及厚度:C10混凝土垫层 2.混凝土强度等级:C25 3.盖板材质、规格:C25预制混凝土盖板 4.井盖材质及规格:φ700球墨铸铁井盖 5.井盖、座做法及图号:新建铺装路面广场检查井井盖及井座、14S501-1，页6 6.平均井深:1.9m 7.图集号:07MS101-2，页66 8.含防坠网 9.模板制作、安装、拆除 10、井字架安装、拆除 11.其他:符合设计图纸及施工规范要求 | 座 | 1 |  | 0 | 4851.91
|  | 管件 | [5 empty] | 0
407 | 040502005001 | 阀门 |  | 1.种类:软密封偏心式法兰蝶阀 2.材质及规格:球墨铸铁 DN1000 PN1.0 3.其他:符合设计图纸及施工规范要求 | 个 | 6 |  | 0 | 23283.83
408 | 040502005002 | 阀门 |  | 1.种类:软密封偏心式法兰蝶阀 2.材质及规格:球墨铸铁 DN600 PN1.0 3.其他:符合设计图纸及施工规范要求 | 个 | 10 |  | 0 | 8706.25
409 | 040502005003 | 阀门 |  | 1.种类:软密封偏心式法兰蝶阀 2.材质及规格:球墨铸铁 DN400 PN1.0 3.其他:符合设计图纸及施工规范要求 | 个 | 1 |  | 0 | 4910.53
410 | 040502005004 | 阀门 |  | 1.种类:软密封闸阀 2.材质及规格:球墨铸铁DN300 PN1.0 3.其他:符合设计图纸及施工规范要求 | 个 | 2 |  | 0 | 3195.96
411 | 040502005005 | 阀门 |  | 1.种类:软密封闸阀 2.材质及规格:球墨铸铁DN200 PN1.0 3.其他:符合设计图纸及施工规范要求 | 个 | 1 |  | 0 | 1438.79
412 | 040502005006 | 阀门 |  | 1.种类:软密封闸阀 2.材质及规格:球墨铸铁DN150 PN1.0 3.其他:符合设计图纸及施工规范要求 | 个 | 2 |  | 0 | 858.69
413 | 040502005007 | 阀门 |  | 1.种类:软密封闸阀 2.材质及规格:球墨铸铁DN100 PN1.0 3.其他:符合设计图纸及施工规范要求 | 个 | 1 |  | 0 | 474.17
414 | 040502006001 | 法兰 |  | 1.种类:法兰 2.材质及规格:球墨铸铁DN1000 3.其他:符合设计图纸及施工规范要求 | 副 | 6 |  | 0 | 1862.56
415 | 040502006002 | 法兰 |  | 1.种类:法兰 2.材质及规格:球墨铸铁DN600 3.其他:符合设计图纸及施工规范要求 | 副 | 10 |  | 0 | 975.93
416 | 040502006003 | 法兰 |  | 1.种类:法兰 2.材质及规格:球墨铸铁DN400 3.其他:符合设计图纸及施工规范要求 | 副 | 1 |  | 0 | 581.86
417 | 040502006004 | 法兰 |  | 1.种类:法兰 2.材质及规格:球墨铸铁DN300 3.其他:符合设计图纸及施工规范要求 | 副 | 2 |  | 0 | 415.26
418 | 040502006005 | 法兰 |  | 1.种类:法兰 2.材质及规格:球墨铸铁DN200 3.其他:符合设计图纸及施工规范要求 | 副 | 1 |  | 0 | 232.93
419 | 040502006006 | 法兰 |  | 1.种类:法兰 2.材质及规格:球墨铸铁DN150 3.其他:符合设计图纸及施工规范要求 | 副 | 2 |  | 0 | 132.31
420 | 040502006007 | 法兰 |  | 1.种类:法兰 2.材质及规格:球墨铸铁DN100 3.其他:符合设计图纸及施工规范要求 | 副 | 1 |  | 0 | 91.37
421 | 040502002001 | 伸缩接头 |  | 1.种类:伸缩接头 2.材质及规格:不锈钢 DN1000 PN10 3.其他:符合设计图纸及施工规范要求 | 个 | 6 |  | 0 | 18454.59
422 | 040502002002 | 伸缩接头 |  | 1.种类:伸缩接头 2.材质及规格:不锈钢 DN600 PN10 3.其他:符合设计图纸及施工规范要求 | 个 | 10 |  | 0 | 11049.51
423 | 040502002003 | 伸缩接头 |  | 1.种类:伸缩接头 2.材质及规格:不锈钢 DN400 PN10 3.其他:符合设计图纸及施工规范要求 | 个 | 1 |  | 0 | 7359.57
424 | 040502009001 | 水表 |  | 1.种类:水表组 2.规格:不锈钢DN150 PN10 3.含DN150水表×1、DN150蝶阀×2、DN150止回阀×1、DN150伸缩接头×1 4.其他:符合设计图纸及施工规范要求 | 个 | 1 |  | 0 | 8847.71
425 | 040502009002 | 水表 |  | 1.种类:水表组 2.规格:不锈钢DN100 PN10 3.含DN100水表×1、DN100蝶阀×2、DN100止回阀×1、DN100伸缩接头×1 4.其他:符合设计图纸及施工规范要求 | 个 | 3 |  | 0 | 2805.8
426 | 040502007001 | 盲堵板 |  | 1.种类:法兰盲板 2.材质及规格:Q235B DN600 PN10 3.其他:符合设计图纸及施工规范要求 | 个 | 1 |  | 0 | 648.47
427 | 040502007002 | 盲堵板 |  | 1.种类:法兰盲板 2.材质及规格:Q235B DN100 PN10 3.其他:符合设计图纸及施工规范要求 | 个 | 1 |  | 0 | 91.94
428 | 040502004001 | 三通 |  | 1.种类:钢制三通 2.材质及规格:Q235B DN1000*DN1000 3.其他:符合设计图纸及施工规范要求 | 个 | 2 |  | 0 | 4326.28
429 | 040502004002 | 三通 |  | 1.种类:钢制三通 2.材质及规格:Q235B DN1000*DN600 3.其他:符合设计图纸及施工规范要求 | 个 | 1 |  | 0 | 3226.28
430 | 040502004003 | 三通 |  | 1.种类:钢制三通 2.材质及规格:Q235B DN600*DN200 3.其他:符合设计图纸及施工规范要求 | 个 | 1 |  | 0 | 1503.22
431 | 040502004004 | 三通 |  | 1.种类:钢制三通 2.材质及规格:Q235B DN600*DN100 3.其他:符合设计图纸及施工规范要求 | 个 | 1 |  | 0 | 1390.53
432 | 040502005008 | 阀门 |  | 1.种类:钢制三通 2.材质及规格:Q235B DN400*DN400 3.其他:符合设计图纸及施工规范要求 | 个 | 1 |  | 0 | 864.89
433 | 040502005009 | 阀门 |  | 1.种类:钢制三通 2.材质及规格:Q235B DN400*DN150 3.其他:符合设计图纸及施工规范要求 | 个 | 1 |  | 0 | 684.54
434 | 040502005010 | 阀门 |  | 1.种类:钢制三通 2.材质及规格:Q235B DN400*DN100 3.其他:符合设计图纸及施工规范要求 | 个 | 1 |  | 0 | 626.82
435 | 040502005011 | 阀门 |  | 1.种类:钢制三通 2.材质及规格:Q235B DN300*DN100 3.其他:符合设计图纸及施工规范要求 | 个 | 1 |  | 0 | 455.03
436 | 040502005012 | 阀门 |  | 1.种类:钢制三通 2.材质及规格:Q235B DN300*DN150 3.其他:符合设计图纸及施工规范要求 | 个 | 1 |  | 0 | 498.32
437 | 040502005013 | 阀门 |  | 1.种类:钢制三通 2.材质及规格:Q235B DN150*DN150 3.其他:符合设计图纸及施工规范要求 | 个 | 1 |  | 0 | 234.51
438 | 040502002004 | 异径管 |  | 1.种类:钢制异径管 2.材质及规格:Q235B DN1000*DN300 3.其他:符合设计图纸及施工规范要求 | 个 | 1 |  | 0 | 2354.59
439 | 040502002005 | 异径管 |  | 1.种类:钢制异径管 2.材质及规格:Q235B DN300*DN150 3.其他:符合设计图纸及施工规范要求 | 个 | 1 |  | 0 | 338
440 | 040502002007 | 异径管 |  | 1.种类:钢制异径管 2.材质及规格:Q235B DN150*DN100 3.其他:符合设计图纸及施工规范要求 | 个 | 1 |  | 0 | 135.72
441 | 040502004005 | 弯头 |  | 1.种类:90度钢制弯头 2.材质及规格:Q235B DN1000mm PN10 3.其他:符合设计图纸及施工规范要求 | 个 | 1 |  | 0 | 2454.59
442 | 040502004006 | 弯头 |  | 1.种类:90度钢制弯头 2.材质及规格:Q235B DN600mm PN10 3.其他:符合设计图纸及施工规范要求 | 个 | 1 |  | 0 | 1296.53
443 | 040502004007 | 弯头 |  | 1.种类:60度钢制弯头 2.材质及规格:Q235B DN1000mm PN10 3.其他:符合设计图纸及施工规范要求 | 个 | 1 |  | 0 | 2454.59
444 | 040502004008 | 弯头 |  | 1.种类:45度钢制弯头 2.材质及规格:Q235B DN1000mm PN10 3.其他:符合设计图纸及施工规范要求 | 个 | 13 |  | 0 | 1954.59
445 | 040502004009 | 弯头 |  | 1.种类:45度钢制弯头 2.材质及规格:Q235B DN600mm PN10 3.其他:符合设计图纸及施工规范要求 | 个 | 5 |  | 0 | 1296.53
446 | 040502004010 | 弯头 |  | 1.种类:30度钢制弯头 2.材质及规格:Q235B DN1000mm PN10 3.其他:符合设计图纸及施工规范要求 | 个 | 7 |  | 0 | 1754.59
447 | 040502004011 | 弯头 |  | 1.种类:30度钢制弯头 2.材质及规格:Q235B DN150 PN10 3.其他:符合设计图纸及施工规范要求 | 个 | 1 |  | 0 | 240.82
448 | 040502004012 | 三通 |  | 1.种类:排泥 全承三通 2.材质及规格:Q235B DN1000xDN400 3.其他:符合设计图纸及施工规范要求 | 个 | 2 |  | 0 | 3786.28
449 | 040502004013 | 三通 |  | 1.种类:排泥 全承三通 2.材质及规格:Q235B DN600*DN200 3.其他:符合设计图纸及施工规范要求 | 个 | 1 |  | 0 | 1578.32
450 | 040502005014 | 阀门 |  | 1.种类:软密封立式法兰蝶阀 2.材质及规格:球墨铸铁 DN400 PN10 3.其他:符合设计图纸及施工规范要求 | 个 | 2 |  | 0 | 9191.58
451 | 040502005015 | 阀门 |  | 1.种类:软密封闸阀 2.材质及规格:球墨铸铁DN200 PN1.0 3.其他:符合设计图纸及施工规范要求 | 个 | 1 |  | 0 | 1438.79
452 | 040502006008 | 法兰 |  | 1.种类:法兰 2.材质及规格:球墨铸铁DN400 3.其他:符合设计图纸及施工规范要求 | 副 | 2 |  | 0 | 581.86
453 | 040502006009 | 法兰 |  | 1.种类:法兰 2.材质及规格:球墨铸铁DN200 3.其他:符合设计图纸及施工规范要求 | 副 | 1 |  | 0 | 232.93
454 | 040502002008 | 伸缩接头 |  | 1.种类:伸缩接头 2.材质及规格:不锈钢 DN400 PN10 3.其他:符合设计图纸及施工规范要求 | 个 | 2 |  | 0 | 7359.57
455 | 040502004014 | 三通 |  | 1.种类:排气 全承三通 2.材质及规格:Q235B DN1000xDN80 3.其他:符合设计图纸及施工规范要求 | 个 | 4 |  | 0 | 7581.8
456 | 040502005016 | 阀门 |  | 1.种类:钢制三通 2.材质及规格:Q235B DN400*DN300 3.其他:符合设计图纸及施工规范要求 | 个 | 1 |  | 0 | 819.98
457 | 040502005017 | DN80 排气 闸阀 |  | 1.种类:排气阀 2.材质及规格:DN80 球墨铸铁排气 闸阀 3.适用于DN300给水管 4.其他:符合设计图纸及施工规范要求 | 个 | 5 |  | 0 | 389.32
458 | 040502005018 | DN80 复合式排气阀 |  | 1.种类:复合式排气阀 2.材质及规格:DN80 球墨铸铁复合排气阀 3.适用于DN300给水管 4.其他:符合设计图纸及施工规范要求 | 个 | 5 |  | 0 | 533.46
459 | 040502006010 | 法兰 |  | 1.种类:法兰 2.材质及规格:球墨铸铁DN80 3.其他:符合设计图纸及施工规范要求 | 副 | 10 |  | 0 | 75.64
|  | 其他 | [5 empty] | 0
460 | 040504002015 | 提升及更换给水检查井井环井盖 |  | 1.拆除部位:原有钢筋砼井环 2.混凝土强度等级:C30 3.井盖、井圈材质及规格:φ700mm井盖 4.提升高度:0.1m 5.模板制作、安装、拆除 6.其他:符合设计图纸及施工规范要求 | 座 | 26 |  | 0 | 975.41
461 | 040504002016 | 人行道装饰井盖 |  | 1.材质:人行道装饰井盖（镀锌钢） 2.规格:1000*1000 3.其他:符合设计图纸及施工规范要求 | 座 | 34 |  | 0 | 840.1
462 | 040501014001 | 新旧管连接 |  | 1.材质及规格:D50x3PE100管 2.不停水接驳 3.其他:符合设计图纸及施工规范要求 | 处 | 2 |  | 0 | 163.54
463 | 040501014002 | 新旧管连接 |  | 1.材质及规格:D108x5焊接钢管 2.不停水接驳 3.其他:符合设计图纸及施工规范要求 | 处 | 6 |  | 0 | 1871.88
464 | 040501014003 | 新旧管连接 |  | 1.材质及规格:D159x5焊接钢管 2.不停水接驳 3.其他:符合设计图纸及施工规范要求 | 处 | 1 |  | 0 | 2530.3
465 | 040501014004 | 新旧管连接 |  | 1.材质及规格:D219x6焊接钢管 2.不停水接驳 3.其他:符合设计图纸及施工规范要求 | 处 | 1 |  | 0 | 2822.64
466 | 040501014005 | 新旧管连接 |  | 1.材质及规格:D325x8焊接钢管 2.不停水接驳 3.其他:符合设计图纸及施工规范要求 | 处 | 2 |  | 0 | 3553.55
467 | 040501014006 | 新旧管连接 |  | 1.材质及规格:D426x9焊接钢管 2.不停水接驳 3.其他:符合设计图纸及施工规范要求 | 处 | 3 |  | 0 | 4748.92
468 | 040501014007 | 新旧管连接 |  | 1.材质及规格:D630x10焊接钢管 2.不停水接驳 3.其他:符合设计图纸及施工规范要求 | 处 | 8 |  | 0 | 6045.26
469 | 040501014008 | 新旧管连接 |  | 1.材质及规格:D1020x14焊接钢管 2.不停水接驳 3.其他:符合设计图纸及施工规范要求 | 处 | 6 |  | 0 | 6781.87
470 | 041001009001 | 拆除雨水检查井 |  | 1.结构形式:砖砌 2.其他:符合设计图纸及施工规范要求 | 座 | 31 |  | 0 | 355.35
471 | 041001006001 | 拆除管道 |  | 1.材质:PE、球墨铸铁、钢制、钢筋混凝土 2.管径:DN100~DN1000 3.其他:符合设计图纸及施工规范要求 | m | 3451 |  | 0 | 38.15
472 | 041001001001 | 拆除路面 |  | 1.材质:沥青混凝土路面 2.厚度:17cm 3.运距、消纳:综合考虑 4.其他:符合设计及施工规范要求 | m2 | 1383 |  | 0 | 18.38
473 | 041001003001 | 拆除基层 |  | 1.材质:水泥稳定石粉渣 2.厚度:40cm 3.运距、消纳:综合考虑 4.其他:符合设计图纸及施工规范要求 | m2 | 1383 |  | 0 | 45.92
474 | 040202010001 | 碎石 |  | 1.石料规格:级配碎石 2.厚度:15cm 3.其他:符合设计图纸及施工规范要求 | m2 | 913 |  | 0 | 35.9
475 | 040202016001 | 水泥混凝土基层 |  | 1.部位:底基层 2.混凝土强度等级:C20素混凝土 3.厚度:20cm 4.其他:符合设计图纸及施工规范要求 | m2 | 913 |  | 0 | 108.48
476 | 040202016002 | 水泥混凝土基层 |  | 1.部位:基层 2.种类:C30混凝土 3.厚度:20cm 4.其他:符合设计图纸及施工规范要求 | m2 | 913 |  | 0 | 114.75
477 | 040201020001 | 填石屑 |  | 1.填石屑找平 2.其他:符合设计图纸及施工规范要求 | m3 | 18.26 |  | 0 | 169.89
|  | 新建消防给水工程 | [5 empty] | 0
|  | 土方工程 | [5 empty] | 0
478 | 040101002002 | 挖沟槽土方 |  | 1.土壤类别:按地质勘察报告 2.挖土深度:按设计要求及现场情况综合考虑 3.其他:符合设计图纸及施工规范要求 | m3 | 10559.4 |  | 0 | 8.53
479 | 040103001003 | 沟槽、基坑回填方 |  | 1.密实度要求:按设计及规范要求 2.填方材料品种:土方 3.填方粒径要求:按设计及规范要求 4.填方来源、运距:利用方 5.其他:符合设计图纸及施工规范要求 | m3 | 1555.45 |  | 0 | 19.72
480 | 040103001004 | 沟槽、基坑回填方 |  | 1.密实度要求:按设计及规范要求 2.填方材料品种:石屑 3.填方来源、运距:外购 4.其他:符合设计图纸及施工规范要求 | m3 | 4854.11 |  | 0 | 110.59
481 | 040103003002 | 余方弃置 |  | 1.废弃料品种:土方 2.运距、消纳:综合考虑 3.其他:符合设计图纸及施工规范要求 | m3 | 8770.63 |  | 0 | 60.13
|  | 支护工程 | [5 empty] | 0
482 | 040302011002 | 挡土板 |  | 1.材质:水平挡土板 2.挡土深度:3m内 3.含木桩及横撑木 4.其他:符合设计图纸及施工规范要求 | m2 | 24121.63 |  | 0 | 26.21
|  | 给水管道 | [5 empty] | 0
483 | 040501003010 | 钢管 |  | 1.垫层、基础材质及厚度:200mm厚中粗砂垫层 2.材质及规格:D325x8焊接钢管（PN10） 3.接口方式:焊接接口 4.管道检验及试验要求:试压、冲洗、消毒 5.防腐:含内外防腐 6.其他:符合设计图纸及施工规范要求 | m | 7891.4 |  | 0 | 463.03
484 | 040501003011 | 钢管 |  | 1.垫层、基础材质及厚度:200mm厚中粗砂垫层 2.材质及规格:D108x5焊接钢管（PN10） 3.接口方式:焊接接口 4.管道检验及试验要求:试压、冲洗、消毒 5.防腐:含内外防腐 6.其他:符合设计图纸及施工规范要求 | m | 319.2 |  | 0 | 178.35
485 | 040501003012 | 钢管 |  | 1.垫层、基础材质及厚度:200mm厚中粗砂垫层 2.材质及规格:D89x4焊接钢管（PN10） 3.接口方式:焊接接口 4.管道检验及试验要求:试压、冲洗、消毒 5.防腐:含内外防腐 6.其他:符合设计图纸及施工规范要求 | m | 44 |  | 0 | 115.68
486 | 040501001002 | DN300mm排泥溢流管 |  | 1.垫层、基础材质及厚度:200mm厚中粗砂垫层 2.规格:DN300mm Ⅱ级钢筋混凝土管 3.接口方式:胶圈接口 4.其他:符合设计图纸及施工规范要求 | m | 110 |  | 0 | 145.49
487 | 040502010002 | 智慧型室外消火栓SSF100/65-1.6 |  | 1.名称:智慧型室外消火栓 2.规格:SSF100/65-1.6 3.配套阀门套筒、一个DN150闸阀、90°双承弯头、短管等附属构筑物 4.图集:13S201，页15-16 5.其他:符合设计图纸及施工规范要求 | 套 | 76 |  | 0 | 1552.81
|  | 给水井 | [5 empty] | 0
488 | 040504002017 | 1300×1300mm 钢筋混凝土闸阀井 |  | 1.垫层、基础材质及厚度:C10混凝土垫层 2.混凝土强度等级:C25 3.盖板材质、规格:C25预制混凝土盖板 4.井盖材质及规格:φ700球墨铸铁井盖 5.井盖、座做法及图号:新建车行道可调式防沉降井盖及井座、详见大样图 6.平均井深:1.8m 7.图集号:07MS101-2，页66 8.含防坠网 9.模板制作、安装、拆除 10、井字架安装、拆除 11.其他:符合设计图纸及施工规范要求 | 座 | 3 |  | 0 | 9481.48
489 | 040504002018 | 1300×1300mm 钢筋混凝土闸阀井 |  | 1.垫层、基础材质及厚度:C10混凝土垫层 2.混凝土强度等级:C25 3.盖板材质、规格:C25预制混凝土盖板 4.井盖材质及规格:φ700球墨铸铁井盖 5.井盖、座做法及图号:新建绿化带、铺装路面、广场井盖及井座、14S501-1，页6 6.平均井深:1.8m 7.图集号:07MS101-2，页66 8.含防坠网 9.模板制作、安装、拆除 10、井字架安装、拆除 11.其他:符合设计图纸及施工规范要求 | 座 | 38 |  | 0 | 5824.11
490 | 040504002019 | 1100×1100mm 钢筋混凝土排泥闸阀井 |  | 1.垫层、基础材质及厚度:C10混凝土垫层 2.混凝土强度等级:C25 3.盖板材质、规格:C25预制混凝土盖板 4.井盖材质及规格:φ700球墨铸铁井盖 5.井盖、座做法及图号:新建车行道可调式防沉降井盖及井座、详见大样图 6.平均井深:1.8m 7.图集号:07MS101-2，页66 8.含防坠网 9.模板制作、安装、拆除 10、井字架安装、拆除 11.其他:符合设计图纸及施工规范要求 | 座 | 3 |  | 0 | 8434.76
491 | 040504002020 | 1100×1100mm 钢筋混凝土排泥闸阀井 |  | 1.垫层、基础材质及厚度:C10混凝土垫层 2.混凝土强度等级:C25 3.盖板材质、规格:C25预制混凝土盖板 4.井盖材质及规格:φ700球墨铸铁井盖 5.井盖、座做法及图号:新建绿化带、铺装路面、广场井盖及井座、14S501-1，页6 6.平均井深:1.8m 7.图集号:07MS101-2，页66 8.含防坠网 9.模板制作、安装、拆除 10、井字架安装、拆除 11.其他:符合设计图纸及施工规范要求 | 座 | 19 |  | 0 | 4782.3
492 | 040504001004 | φ800mm 排泥湿井 |  | 1.垫层、基础材质及厚度:C10混凝土垫层 2.砌筑材料品种、规格、强度等级:MU10级砖 3.砂浆强度等级、配合比:M10水泥砂浆 4.混凝土强度等级:C25 5.井盖材质及规格:φ700球墨铸铁井盖 6.井盖、座做法及图号:新建车行道可调式防沉降井盖及井座、详见大样图 7.平均井深:1.8m 8.图集号:07MS100-2，页59 9.模板制作、安装、拆除 10、井字架安装、拆除 11.其他:符合设计图纸及施工规范要求 | 座 | 3 |  | 0 | 5681.07
493 | 040504001005 | φ800mm 排泥湿井 |  | 1.垫层、基础材质及厚度:C10混凝土垫层 2.砌筑材料品种、规格、强度等级:MU10级砖 3.砂浆强度等级、配合比:M10水泥砂浆 4.混凝土强度等级:C25 5.井盖、座做法及图号:新建绿化带、铺装路面、广场井盖及井座、14S501-1，页6 6.平均井深:1.8m 7.图集号:07MS100-2，页59 9.模板制作、安装、拆除 10、井字架安装、拆除 11.其他:符合设计图纸及施工规范要求 | 座 | 19 |  | 0 | 2334.68
494 | 040504002021 | 1200×1200mm 钢筋混凝土排气阀井 |  | 1.垫层、基础材质及厚度:C10混凝土垫层 2.混凝土强度等级:C25 3.盖板材质、规格:C25预制混凝土盖板 4.井盖材质及规格:φ700球墨铸铁井盖 5.井盖、座做法及图号:新建绿化带、铺装路面、广场井盖及井座、14S501-1，页6 6.平均井深:2.3m 7.图集号:07MS101-2，页162 8.含防坠网 9.模板制作、安装、拆除 10、井字架安装、拆除 11.其他:符合设计图纸及施工规范要求 | 座 | 17 |  | 0 | 5349.31
495 | 040504002022 | 1200×1200mm 钢筋混凝土排气阀井 |  | 1.垫层、基础材质及厚度:C10混凝土垫层 2.混凝土强度等级:C25 3.盖板材质、规格:C25预制混凝土盖板 4.井盖材质及规格:φ700球墨铸铁井盖 5.井盖、座做法及图号:新建绿化带、铺装路面、广场井盖及井座、14S501-1，页6 6.平均井深:1.8m 7.图集号:07MS101-2，页66 8.含防坠网 9.模板制作、安装、拆除 10、井字架安装、拆除 11.其他:符合设计图纸及施工规范要求 | 座 | 3 |  | 0 | 6984.06
|  | 管件 | [5 empty] | 0
496 | 040502005019 | 阀门 |  | 1.种类:软密封闸阀 2.材质及规格:球墨铸铁DN300 PN1.0 3.其他:符合设计图纸及施工规范要求 | 个 | 41 |  | 0 | 3195.96
497 | 040502005020 | 阀门 |  | 1.种类:排泥闸阀 2.材质及规格:球墨铸铁DN80 PN10 3.其他:符合设计图纸及施工规范要求 | 个 | 22 |  | 0 | 389.32
498 | 040502006011 | 法兰 |  | 1.种类:法兰 2.材质及规格:球墨铸铁DN300 3.其他:符合设计图纸及施工规范要求 | 副 | 41 |  | 0 | 415.26
499 | 040502006012 | 法兰 |  | 1.种类:法兰 2.材质及规格:球墨铸铁DN80 3.其他:符合设计图纸及施工规范要求 | 副 | 22 |  | 0 | 75.64
500 | 040502004015 | 三通 |  | 1.种类:排气 钢制三通 2.材质及规格:Q235B DN300xDN50 PN10 2.材质及规格:球墨铸铁DN80 PN10 3.其他:符合设计图纸及施工规范要求 | 个 | 22 |  | 0 | 402.24
501 | 040502004016 | 三通 |  | 1.种类:排气 钢制三通 2.材质及规格:Q235B DN300xDN50 PN10 2.材质及规格:球墨铸铁DN80 PN10 3.其他:符合设计图纸及施工规范要求 | 个 | 20 |  | 0 | 323.06
502 | 040502005021 | 阀门 |  | 1.种类:排气 闸阀 2.材质及规格:球墨铸铁 DN50 PN10 2.材质及规格:球墨铸铁DN80 PN10 3.其他:符合设计图纸及施工规范要求 | 个 | 50 |  | 0 | 263.42
503 | 040502005022 | 阀门 |  | 1.种类:自动排气阀 2.材质及规格:球墨铸铁 DN50 PN10 2.材质及规格:球墨铸铁DN80 PN10 3.其他:符合设计图纸及施工规范要求 | 个 | 20 |  | 0 | 1303.7
504 | 040502006013 | 法兰 |  | 1.种类:法兰 2.材质及规格:球墨铸铁DN50 3.其他:符合设计图纸及施工规范要求 | 副 | 70 |  | 0 | 56.5
505 | 040502004017 | 弯头 |  | 1.种类:11.25度钢制弯头 2.材质及规格:Q235B DN300 PN10 2.材质及规格:球墨铸铁DN80 PN10 3.其他:符合设计图纸及施工规范要求 | 个 | 3 |  | 0 | 325.8
506 | 040502004018 | 弯头 |  | 1.种类:22.5度钢制弯头 2.材质及规格:Q235B DN300 PN10 2.材质及规格:球墨铸铁DN80 PN10 3.其他:符合设计图纸及施工规范要求 | 个 | 1 |  | 0 | 325.8
507 | 040502004019 | 弯头 |  | 1.种类:45度钢制弯头 2.材质及规格:Q235B DN300 PN10 2.材质及规格:球墨铸铁DN80 PN10 3.其他:符合设计图纸及施工规范要求 | 个 | 11 |  | 0 | 368.86
508 | 040502004020 | 弯头 |  | 1.种类:60度钢制弯头 2.材质及规格:Q235B DN300 PN10 2.材质及规格:球墨铸铁DN80 PN10 3.其他:符合设计图纸及施工规范要求 | 个 | 11 |  | 0 | 368.86
509 | 040502004021 | 弯头 |  | 1.种类:90度钢制弯头 2.材质及规格:Q235B DN150 PN10 2.材质及规格:球墨铸铁DN80 PN10 3.其他:符合设计图纸及施工规范要求 | 个 | 152 |  | 0 | 282.83
510 | 040502004022 | 弯头 |  | 1.种类:90度钢制弯头 2.材质及规格:Q235B DN300 PN10 2.材质及规格:球墨铸铁DN80 PN10 3.其他:符合设计图纸及施工规范要求 | 个 | 5 |  | 0 | 367.99
511 | 040502004023 | 三通 |  | 1.种类:1.种类:钢制三通 2.材质及规格:Q235B DN1000*DN300 2.材质及规格:球墨铸铁DN80 PN10 3.其他:符合设计图纸及施工规范要求 DN600*DN200 3.其他:符合设计图纸及施工规范要求 | 个 | 3 |  | 0 | 3426.28
512 | 040502005023 | 阀门 |  | 1.种类:钢制三通 2.材质及规格:Q235B DN600*DN300 2.材质及规格:球墨铸铁DN80 PN10 3.其他:符合设计图纸及施工规范要求 | 个 | 3 |  | 0 | 1503.22
513 | 040502005024 | 阀门 |  | 1.种类:钢制三通 2.材质及规格:Q235B DN400*DN300 2.材质及规格:球墨铸铁DN80 PN10 3.其他:符合设计图纸及施工规范要求 | 个 | 1 |  | 0 | 819.98
514 | 040502005025 | 阀门 |  | 1.种类:钢制三通 2.材质及规格:Q235B DN300*DN300 2.材质及规格:球墨铸铁DN80 PN10 3.其他:符合设计图纸及施工规范要求 | 个 | 10 |  | 0 | 599.9
515 | 040502005026 | 阀门 |  | 1.种类:钢制三通 2.材质及规格:Q235B DN400*DN100 2.材质及规格:球墨铸铁DN80 PN10 3.其他:符合设计图纸及施工规范要求 | 个 | 1 |  | 0 | 626.82
516 | 040502005027 | 阀门 |  | 1.种类:钢制三通 2.材质及规格:Q235B DN300*DN100 2.材质及规格:球墨铸铁DN80 PN10 3.其他:符合设计图纸及施工规范要求 | 个 | 76 |  | 0 | 455.03
|  | 其他 | [5 empty] | 0
517 | 040501014009 | 新旧管连接 |  | 1.材质及规格:D1020x14焊接钢管 2.不停水接驳 2.材质及规格:球墨铸铁DN80 PN10 3.其他:符合设计图纸及施工规范要求 | 处 | 1 |  | 0 | 6781.87
518 | 040501014010 | 新旧管连接 |  | 1.材质及规格:D630x10焊接钢管 2.不停水接驳 2.材质及规格:球墨铸铁DN80 PN10 3.其他:符合设计图纸及施工规范要求 | 处 | 1 |  | 0 | 6045.26
519 | 040504002023 | 人行道装饰井盖 |  | 1.材质:人行道装饰井盖（镀锌钢） 2.规格:1000*1000 3.其他:符合设计图纸及施工规范要求 | 座 | 76 |  | 0 | 840.1
|  | 西平立交至莞太立交段-桥梁涵洞工程（不含沥青面层） | [5 empty] | 0
|  | 西平立交至莞太立交段-桥涵维修加固工程 | [5 empty] | 0
|  | 整个项目 | [5 empty] | 0
|  | 桥梁及涵洞维修加固 | [5 empty] | 0
521 | 040306007001 | 混凝土裂缝修复 |  | 1.材料品种:环氧树脂浆液 2.裂缝宽度:＜0.15mm 3.工艺要求及其他:详见图纸、国家相关规范等 | m | 189 |  | 0 | 93.95
522 | 041001008001 | 凿除粘结不良混凝土 |  | 1.结构形式:混凝土表面缺陷 | m3 | 0.7 |  | 0 | 328.41
523 | 040308009001 | 砂浆抹面 |  | 1.材料:I级改性环氧类聚合物砂浆 2.部位:混凝土表面缺陷处（含上下部及防撞护栏） 3.厚度:3cm 4.工艺要求、其他:未尽事项详见图纸、国家相关规范等 | m2 | 18.7 |  | 0 | 588.93
524 | 040308009002 | 混凝土修补 |  | 1.混凝土强度等级:高强度I级改性环氧类聚合物细石子砼 2.部位:混凝土表面缺陷处（含上下部及防撞护栏） 3.厚度:5cm厚 4.工艺要求、其他:未尽事项详见图纸、国家相关规范等 | m2 | 18.7 |  | 0 | 921.17
525 | 040308009003 | 砂浆抹面 |  | 1.材料:改性环氧类聚合物水泥浆 2.部位:混凝土表面缺陷处（含上下部及防撞护栏） 3.厚度:1cm | m2 | 18.7 |  | 0 | 227.88
526 | 011003003001 | 防腐涂料 |  | 1.材料品种:钢筋阻锈剂 2.部位:钢筋 3.工艺要求、其他:未尽事项详见图纸、国家相关规范等 | m2 | 18.7 |  | 0 | 227.27
527 | 040303019001 | 沥青层坑槽或开裂修复 |  | 1.部位:沥青层坑槽或开裂位置 2.工艺要求、其他:未尽事项详见图纸、国家相关规范等 | m2 | 2 |  | 0 | 144.21
528 | 040308006001 | 伸缩缝清理及橡胶条更换 |  | 1.工艺要求、其他:未尽事项详见图纸、国家相关规范等 | m | 108.3 |  | 0 | 667.96
529 | 031301002001 | 桥面泄水孔清堵 |  | 1.名称:桥面泄水孔清堵 | 个 | 94 |  | 0 | 8.5
530 | 040308008001 | 桥面排(泄)水管 |  | 1.材料品种:pvc 2.管径:φ150mmpvc | m | 59.3 |  | 0 | 155.19
531 | 040303018001 | 防撞护栏修复 |  | 1.混凝土强度等级:C30砼 2.规格尺寸:防撞护栏修复 | m3 | 1.7 |  | 0 | 849.36
|  | 莞太立交人行天桥桥梁防腐 | [5 empty] | 0
520 | 011003003004 | 防腐涂料 |  | 1.涂刷部位:桥梁上部结构、挡块、盖梁、墩柱、防撞护栏 2.涂料品种、刷涂遍数:水性纳米瓷涂装，1遍底层，2遍面层 3.基层处理:符合设计及施工规范要求 4.辅助措施:综合考虑 5.其他:符合设计及施工规范要求 | m2 | 1428 |  | 0 | 46.77
|  | 支座病害处治及更换 | [5 empty] | 0
532 | 040308003001 | 橡胶支座 |  | 1.材质:橡胶 2.规格、型号:GBZJ400×600×99(CR) 3.形式:板式 | 个 | 108 |  | 0 | 2352.24
533 | 011003003003 | 支座组件板防腐涂装 |  | 1.详设计图纸要求 | m2 | 15.4 |  | 0 | 96.69
|  | 西平立交至莞太立交段-涵洞工程 | [5 empty] | 0
|  | 整个项目 | [5 empty] | 0
|  | 箱涵（1-5.0x2.65） | [5 empty] | 0
534 | 040303005001 | 混凝土墩(台)身 |  | 1.部位:箱涵涵身、牛腿 2.混凝土强度等级:C35 3.混凝土输送方式:综合考虑 4.模板:综合考虑 5.其他:符合设计及施工规范要求 | m3 | 663.97 |  | 0 | 779.06
535 | 040901001001 | 构件钢筋 |  | 1.材料种类:螺纹钢（HRB400） 2.其他:符合设计及施工规范要求 | t | 118.878 |  | 0 | 4283.35
536 | 040303002001 | 混凝土基础 |  | 1.部位:箱涵垫层 2.混凝土强度等级:C20 3.混凝土输送方式:综合考虑 4.模板:综合考虑 5.其他:符合设计及施工规范要求 | m3 | 45.3 |  | 0 | 591.68
537 | 040305001001 | 垫层 |  | 1.材料品种、规格:砂砾 | m3 | 226.6 |  | 0 | 154.75
538 | 040402019001 | 防水层 |  | 1.材料品种、规格:热沥青三层 | m2 | 959.3 |  | 0 | 36.26
539 | 040303024001 | 混凝土其他构件 |  | 1.名称、部位:帽石 2.混凝土强度等级:C20 3.混凝土输送方式:综合考虑 4.模板:综合考虑 5.其他:符合设计及施工规范要求 | m3 | 2.3 |  | 0 | 662.99
540 | 040303015001 | 混凝土挡墙墙身 |  | 1.部位:隔水墙 2.混凝土强度等级:C20 3.混凝土输送方式:综合考虑 4.模板:综合考虑 5.其他:符合设计及施工规范要求 | m3 | 11.3 |  | 0 | 723.61
541 | 040303015002 | 混凝土挡墙墙身 |  | 1.部位:洞口墙身 2.混凝土强度等级:C20 3.混凝土输送方式:综合考虑 4.模板:综合考虑 5.其他:符合设计及施工规范要求 | m3 | 53.8 |  | 0 | 723.61
542 | 040303002002 | 混凝土基础 |  | 1.部位:洞口墙身基础、洞口铺砌 2.混凝土强度等级:C20 3.混凝土输送方式:综合考虑 4.模板:综合考虑 5.其他:符合设计及施工规范要求 | m3 | 98.6 |  | 0 | 591.68
543 | 040101002001 | 挖沟槽土方 |  | 1.土壤类别:综合考虑 | m3 | 1404.1 |  | 0 | 7.58
544 | 040103003001 | 余方弃置 |  | 1.废弃料品种:土方 2.运距、消纳:综合考虑 3.其他:符合设计图纸及施工规范要求 | m3 | 1404.1 |  | 0 | 57.29
545 | 040303026001 | 整体化现浇混凝土 |  | 1.混凝土强度等级:C40 2.厚度:18cm 3.混凝土输送方式:综合考虑 4.模板:综合考虑 5.其他:符合设计及施工规范要求 | m2 | 80 |  | 0 | 126.18
546 | 040901001002 | 构件钢筋 |  | 1.材料种类:螺纹钢（HRB400） 2.钢筋规格:φ10～φ25 | t | 7.415 |  | 0 | 4269.02
547 | 040303020001 | 混凝土桥头搭板 |  | 1.混凝土强度等级:C35 2.混凝土输送方式:综合考虑 3.模板:综合考虑 4.其他:符合设计及施工规范要求 | m3 | 33.7 |  | 0 | 724.55
548 | 040303020002 | 混凝土桥头搭板 |  | 1.混凝土强度等级:C30 2.混凝土输送方式:综合考虑 3.模板:综合考虑 4.其他:符合设计及施工规范要求 | m3 | 2.4 |  | 0 | 658.96
549 | 040201021001 | 土工合成材料 |  | 1.材料品种、规格:玻璃纤维格栅 | m2 | 48.1 |  | 0 | 14.25
550 | 040402018001 | 沥青木板 |  | 1.材料品种、规格:沥青木板 | m2 | 285.1 |  | 0 | 126.58
551 | 040402018002 | 沉降(施工)缝 |  | 1.材料品种:热沥青浸制麻絮(5cm厚) | m | 206.2 |  | 0 | 28.05
552 | 040303018002 | 混凝土防撞护栏 |  | 1.混凝土强度等级:C30 2.混凝土输送方式:综合考虑 3.模板:综合考虑 4.其他:符合设计及施工规范要求 | m | 11.9 |  | 0 | 652.51
553 | 040303002003 | 混凝土基础 |  | 1.混凝土强度等级:C35 2.混凝土输送方式:综合考虑 3.模板:综合考虑 4.其他:符合设计及施工规范要求 | m3 | 3.6 |  | 0 | 632.83
554 | 040901001003 | 构件钢筋 |  | 1.材料种类:螺纹钢（HRB400） 2.钢筋规格:φ10-25mm | t | 2.899 |  | 0 | 4269.02
555 | 040901001004 | 构件钢筋 |  | 1.材料种类:光圆钢筋（HPB300） 2.钢筋规格:φ10～φ25 | t | 0.099 |  | 0 | 4736.37
556 | 040302010001 | 钢板桩 |  | 1.桩长:12m 2.类型:拉森IV型钢板桩 3.基坑宽≤4m含支撑安拆，基坑宽＞4m的不含钢支撑安拆 4.其他:符合设计及施工规范要求 | t | 192 |  | 0 | 908.16
557 | 041001008001 | 拆除混凝土结构 |  | 1.结构形式:旧涵 2.强度等级:钢筋砼C35 3.弃渣处理及钢材回收:综合考虑 | m3 | 385 |  | 0 | 106.44
558 | 041001008002 | 拆除混凝土结构 |  | 1.结构形式:旧涵 2.强度等级:砼C20 3.弃渣处理及钢材回收:综合考虑 | m3 | 258 |  | 0 | 167.49
|  | 西平立交至莞太立交段-桥梁拆除工程 | [5 empty] | 0
|  | 整个项目 | [5 empty] | 0
|  | 莞太立交A匝道桥 | [5 empty] | 0
559 | 041001001001 | 快速拆除桥梁梁板 |  | 1.工艺:SPMT组合车快速拆除 2.运距:综合考虑 3.考虑钢材回收残值扣除 4.其他:符合设计图纸及施工规范要求 | m2 | 700 |  | 0 | 1100.93
560 | 041001008001 | 拆除混凝土结构 |  | 1.结构形式:下部结构桥墩、盖梁 2.工艺:线切割 3.运距:综合考虑 4.考虑钢材回收残值扣除 5.其他:符合设计图纸及施工规范要求 | m3 | 124 |  | 0 | 174.33
|  | 科技路跨线桥 | [5 empty] | 0
561 | 041001001002 | 快速拆除桥梁梁板 |  | 1.工艺:SPMT组合车快速拆除 2.运距:综合考虑 3.考虑钢材回收残值扣除 4.其他:符合设计图纸及施工规范要求 | m2 | 799 |  | 0 | 940.98
562 | 041001008002 | 拆除混凝土结构 |  | 1.结构形式:上部结构 2.工艺:线切割 3.运距：综合考虑 4.考虑钢材回收残值扣除 5.其他:符合设计图纸及施工规范要求 | m3 | 1088 |  | 0 | 58.68
563 | 041001008003 | 拆除混凝土结构 |  | 1.结构形式:下部结构桥墩、盖梁 2.工艺:线切割 3.运距：综合考虑 4.考虑钢材回收残值扣除 5.其他:符合设计图纸及施工规范要求 | m3 | 566 |  | 0 | 174.39
|  | 科技路人行天桥 | [5 empty] | 0
564 | 041001008004 | 拆除混凝土结构 |  | 1.结构形式:下部结构桥墩、盖梁 2.工艺:线切割 3.运距：综合考虑 4.考虑钢材回收残值扣除 5.其他:符合设计图纸及施工规范要求 | m3 | 34 |  | 0 | 176.46
565 | 090404003001 | 钢结构桥梁拆除 |  | 1.钢箱梁拆除 2.运距:综合考虑 3.考虑钢材回收残值扣除 4.其他:符合设计图纸及施工规范要求 | t | 270 |  | 0 | -889.19
|  | 东莞大道立交A匝道箱涵 | [5 empty] | 0
566 | 041001008005 | 拆除混凝土结构 |  | 1.结构形式:箱涵 2.工艺:机械凿除 3.运距：综合考虑 4.考虑钢材回收残值扣除 5.其他:符合设计图纸及施工规范要求 | m3 | 54.08 |  | 0 | 39.89
|  | 东莞大道立交B匝道箱涵 | [5 empty] | 0
567 | 041001008006 | 拆除混凝土结构 |  | 1.结构形式:箱涵 2.工艺:机械凿除 3.运距：综合考虑 4.考虑钢材回收残值扣除 5.其他:符合设计图纸及施工规范要求 | m3 | 54.08 |  | 0 | 39.89
|  | 莞太立交D匝道箱涵 | [5 empty] | 0
568 | 041001008007 | 拆除混凝土结构 |  | 1.结构形式:箱涵 2.工艺:机械凿除 3.运距：综合考虑 4.考虑钢材回收残值扣除 5.其他:符合设计图纸及施工规范要求 | m3 | 54.08 |  | 0 | 39.89
|  | 西平立交至莞太立交段-东莞大道立交拼宽桥 | [5 empty] | 0
|  | 整个项目 | [5 empty] | 0
|  | 东莞大道立交拼宽桥 | [5 empty] | 0
|  | 基础工程 | [5 empty] | 0
569 | 040303001003 | 混凝土垫层 |  | 1.部位:承台垫层、基础系梁垫层 2.混凝土强度等级:C20 3.混凝土输送方式:综合考虑 | m3 | 21.6 |  | 0 | 599.95
570 | 040303003002 | 混凝土承台 |  | 1.部位:承台 2.混凝土强度等级:C30 3.混凝土输送方式:综合考虑 4.模板综合考虑 | m3 | 354.4 |  | 0 | 673.68
571 | 040303023002 | 混凝土连系梁 |  | 1.部位:系梁 2.混凝土强度等级:C30 3.混凝土输送方式:综合考虑 4.模板综合考虑 | m3 | 20.1 |  | 0 | 904.76
572 | 040901001009 | 构件钢筋 |  | 1.材料种类:螺纹钢（HRB400） | t | 44.499 |  | 0 | 4269.02
573 | 040901002002 | 钢筋网片 |  | 1.钢筋种类:螺纹钢（HRB400） | t | 3.482 |  | 0 | 4919.63
574 | 040301004004 | 泥浆护壁成孔灌注桩 |  | 1.地层情况:按地质勘察报告 2.桩长:详见设计图纸 3.桩径:D1200mm 4.成孔方法:综合考虑 5.入岩增加费:按地质勘察报告 6.钢护筒:综合考虑 7.混凝土种类、强度等级:C30水下砼 8.泥浆及渣土运距:综合考虑 9.含凿桩头0.5m 10.含弃方消纳费 11.其他:符合设计及施工规范要求 | m | 552 |  | 0 | 1410.3
575 | 040301004005 | 泥浆护壁成孔灌注桩 |  | 1.地层情况:按地质勘察报告 2.桩长:详见设计图纸 3.桩径:D1400mm 4.成孔方法:综合考虑 5.入岩增加费:按地质勘察报告 6.钢护筒:综合考虑 7.混凝土种类、强度等级:C30水下砼 8.泥浆及渣土运距:综合考虑 9.含凿桩头0.5m 10.含弃方消纳费 11.其他:符合设计及施工规范要求 | m | 67.8 |  | 0 | 1963.62
576 | 040301004006 | 泥浆护壁成孔灌注桩 |  | 1.地层情况:按地质勘察报告 2.桩长:详见设计图纸 3.桩径:D1800mm 4.成孔方法:综合考虑 5.入岩增加费:按地质勘察报告 6.钢护筒:综合考虑 7.混凝土种类、强度等级:C30水下砼 8.泥浆及渣土运距:综合考虑 9.含凿桩头0.5m 10.含弃方消纳费 11.其他:符合设计及施工规范要求 | m | 396 |  | 0 | 3233.36
577 | 040901003003 | 钢筋笼 |  | 1.钢筋种类:圆钢（HPB300） | t | 17.095 |  | 0 | 4655.21
578 | 040901003004 | 钢筋笼 |  | 1.钢筋种类:螺纹钢（HRB400） | t | 102.527 |  | 0 | 4533.99
579 | 040301010002 | 声测管 |  | 1.规格型号:φ53×2.0钢管/φ60×2.75钢管 | t | 8.976 |  | 0 | 6042.71
580 | 040101003002 | 挖基坑土方 |  | 1.土壤类别:按地质勘察报告 2.挖土深度:综合考虑 3.其他:符合设计及施工规范要求 | m3 | 990.3 |  | 0 | 5.72
581 | 040103001002 | 沟槽、基坑回填方 |  | 1.填方来源、运距:利用挖土方 2.承台回填 | m3 | 594.2 |  | 0 | 15.16
582 | 040103003002 | 余方弃置 |  | 1.废弃料品种:土方 2.运距、消纳:综合考虑 3.其他:符合设计图纸及施工规范要求 | m3 | 306.97 |  | 0 | 24.51
|  | 下部结构 | [5 empty] | 0
583 | 040303005004 | 混凝土墩(台)身 |  | 1.部位:圆柱墩 2.混凝土强度等级:C40 3.混凝土输送方式:综合考虑 4.模板综合考虑 | m3 | 140.4 |  | 0 | 1029.14
584 | 040303005005 | 混凝土墩(台)身 |  | 1.部位:板式墩 2.混凝土强度等级:C40 3.混凝土输送方式:综合考虑 4.模板综合考虑 | m3 | 20 |  | 0 | 943.74
585 | 040303005006 | 混凝土墩(台)身 |  | 1.部位:桥台台身 2.混凝土强度等级:C40 3.混凝土输送方式:综合考虑 4.模板综合考虑 | m3 | 62 |  | 0 | 1022.72
586 | 040303007003 | 混凝土墩(台)盖梁 |  | 1.部位:桥台盖梁 2.混凝土强度等级:C40 3.混凝土输送方式:综合考虑 4.模板综合考虑 | m3 | 317.4 |  | 0 | 802.98
587 | 040303007004 | 混凝土墩(台)盖梁 |  | 1.部位:支座垫石 2.混凝土强度等级:C50 3.混凝土输送方式:综合考虑 4.模板综合考虑 | m3 | 3.9 |  | 0 | 1183.28
588 | 040901001010 | 构件钢筋 |  | 1.材料种类:螺纹钢（HRB400） 2.钢筋规格:φ10～φ25 | t | 50.377 |  | 0 | 4269.02
589 | 040901001011 | 构件钢筋 |  | 1.材料种类:光圆钢筋（HPB300） 2.钢筋规格:φ10～φ25 | t | 1.571 |  | 0 | 4736.37
|  | 上部结构 | [5 empty] | 0
590 | 040307001002 | 钢箱梁 |  | 1.材料品种、规格:Q355D 2.部位:钢混组合梁 3.包含剪力钉 4.涂装：符合设计及施工规范要求 | t | 1334.326 |  | 0 | 11574.15
591 | 040303013003 | 混凝土板梁 |  | 1.部位:钢混组合梁 2.混凝土强度等级:C55 3.混凝土输送方式:综合考虑 4.模板综合考虑 | m3 | 651.3 |  | 0 | 740.63
592 | 040303013004 | 混凝土板梁 |  | 1.部位:钢混组合梁 2.混凝土强度等级:C55抗干扰混凝土 3.混凝土输送方式:综合考虑 4.模板综合考虑 | m3 | 136.5 |  | 0 | 740.63
593 | 040901001012 | 构件钢筋 |  | 1.材料种类:螺纹钢（HRB400） 2.钢筋规格:φ10～φ25 3.部位:钢混组合梁面板 | t | 387.745 |  | 0 | 4269.02
|  | 桥面铺装 | [5 empty] | 0
594 | 040303019002 | 混凝土表面抛丸处理 |  | 混凝土表面抛丸处理 | m2 | 4166 |  | 0 | 5.17
|  | 桥梁附属结构 | [5 empty] | 0
595 | 040308004006 | 球形钢支座 |  | 1.规格、型号:GQZ 2500KN SX 2.形式:球形支座 | 个 | 9 |  | 0 | 2954.9
596 | 040308004007 | 球形钢支座 |  | 1.规格、型号:GQZ 2500KN DX 2.形式:球形支座 | 个 | 4 |  | 0 | 2354.9
597 | 040308004008 | 球形钢支座 |  | 1.规格、型号:GQZ 5000KN SX 2.形式:球形支座 | 个 | 4 |  | 0 | 7088.57
598 | 040308004009 | 球形钢支座 |  | 1.规格、型号:GQZ 5000KN DX 2.形式:球形支座 | 个 | 7 |  | 0 | 7283.06
599 | 040308004010 | 球形钢支座 |  | 1.规格、型号:GQZ 5000KN GD 2.形式:球形支座 | 个 | 2 |  | 0 | 5288.01
600 | 040303018002 | 混凝土防撞护栏 |  | 1.混凝土强度等级:C30 2.混凝土输送方式:综合考虑 3.模板综合考虑 | m | 388.8 |  | 0 | 582.24
601 | 040901001013 | 构件钢筋 |  | 1.材料种类:螺纹钢（HRB400） 2.部位:防撞护栏 | t | 39.409 |  | 0 | 4269.02
602 | 040901006005 | 型钢 |  | 1.材料种类:Q355D 2.部位:防撞护栏 | t | 15.329 |  | 0 | 7965.69
603 | 040901006006 | 型钢 |  | 1.材料种类:不锈钢板 2.部位:防撞护栏 | t | 0.126 |  | 0 | 17174.66
604 | 011003003002 | 防腐涂料 |  | 1.涂刷部位:混凝土结构 2.涂料品种、刷涂遍数:水性纳米瓷涂装，1遍底层，2遍面层 3.基层处理:按设计图纸 4.辅助措施:综合考虑 5.其他:符合设计及施工规范要求 | m2 | 272.8 |  | 0 | 46.77
605 | 040308006002 | 桥梁伸缩装置 |  | 1.规格、型号:MB160模数式伸缩缝 2.混凝土种类:C50钢纤维砼 3.混凝土输送方式:综合考虑 4.HRB400 | m | 44.2 |  | 0 | 2830.29
606 | 040303001004 | 混凝土垫层 |  | 1.部位:伸缩缝 2.混凝土强度等级:C20 3.混凝土输送方式:综合考虑 4.模板综合考虑 | m3 | 15 |  | 0 | 634.6
607 | 040201021002 | 土工合成材料 |  | 1.材料品种、规格:土工布 | m2 | 36.3 |  | 0 | 13.06
608 | 040601012002 | 塑料泡沫 |  | 1.材质及规格:塑料泡沫 | m3 | 14.9 |  | 0 | 232
609 | 040308008003 | 桥面排(泄)水管 |  | 1.桥上排水管 2.管径:φ150mm | m | 506.6 |  | 0 | 155.19
610 | 040308008004 | 桥面集水井 |  | 1.桥面集水井篦 | 座 | 96 |  | 0 | 118.1
611 | 040901001014 | 构件钢筋 |  | 1.材料种类:螺纹钢（HRB400） 2.部位:桥面排水 | t | 0.511 |  | 0 | 4269.02
612 | 040303024002 | 混凝土其他构件 |  | 1.名称、部位:人行梯道 2.混凝土强度等级:C30 3.混凝土输送方式:综合考虑 4.模板：综合考虑 | m3 | 123.1 |  | 0 | 1304.15
613 | 040901001015 | 构件钢筋 |  | 1.材料种类:螺纹钢（HRB400） 2.部位:人行道板 | t | 16.237 |  | 0 | 4269.02
614 | 040204001002 | 人行道块料铺设 |  | 1.块料品种、规格:1.8cm仿花岗岩陶瓷景观砖 2.基础、垫层:材料品种、厚度:2.2cmM10水泥砂浆 | m2 | 629.9 |  | 0 | 92.89
615 | 040308001002 | 金属栏杆 |  | 1.栏杆材质、规格:不锈钢管 | t | 4.188 |  | 0 | 25449.71
616 | 040901006007 | 型钢 |  | 1.材料种类:不锈钢板 | t | 1.807 |  | 0 | 17174.66
617 | 040901006008 | 型钢 |  | 1.材料种类:Q235钢板 | t | 0.293 |  | 0 | 7965.69
618 | 040901001016 | 构件钢筋 |  | 1.材料种类:螺纹钢（HRB400） 2.部位:栏杆 | t | 0.091 |  | 0 | 4269.02
|  | 桥梁防腐 | [5 empty] | 0
619 | 011003003003 | 防腐涂料 |  | 1.涂刷部位:桥梁上部结构、挡块、盖梁、墩柱、防撞护栏 2.涂料品种、刷涂遍数:水性纳米瓷涂装，1遍底层，2遍面层 3.基层处理:符合设计及施工规范要求 4.辅助措施:综合考虑 5.其他:符合设计及施工规范要求 | m2 | 2215 |  | 0 | 46.77
|  | 旧桥处治 | [5 empty] | 0
|  | 旧护栏凿除 | [5 empty] | 0
620 | 041001008002 | 拆除混凝土结构 |  | 1.结构形式:砼护栏 2.工艺:机械凿除 3.运距：综合考虑 4.考虑钢材回收残值扣除 5.其他:符合设计图纸及施工规范要求 | m3 | 107 |  | 0 | 104.55
|  | 西平立交至莞太立交段-东莞大道立交A匝道桥 | [5 empty] | 0
|  | 整个项目 | [5 empty] | 0
|  | 东莞大道立交A匝道桥 | [5 empty] | 0
|  | 基础工程 | [5 empty] | 0
621 | 040303001003 | 混凝土垫层 |  | 1.部位:承台垫层、基础系梁垫层 2.混凝土强度等级:C20 3.混凝土输送方式:综合考虑 | m3 | 11.7 |  | 0 | 599.95
622 | 040303003002 | 混凝土承台 |  | 1.部位:承台 2.混凝土强度等级:C30 3.混凝土输送方式:综合考虑 4.模板综合考虑 | m3 | 162.1 |  | 0 | 685.58
623 | 040303023003 | 混凝土连系梁 |  | 1.部位:系梁 2.混凝土强度等级:C30 3.混凝土输送方式:综合考虑 4.模板综合考虑 | m3 | 31.8 |  | 0 | 781.67
624 | 040901001008 | 钢筋构件 |  | 1.材料种类:螺纹钢（HRB400） | t | 22.211 |  | 0 | 4269.02
625 | 040901002002 | 钢筋网片 |  | 1.钢筋种类:螺纹钢（HRB400） | t | 1.577 |  | 0 | 4919.63
626 | 040301004004 | 泥浆护壁成孔灌注桩 |  | 1.地层情况:按地质勘察报告 2.桩长:详见设计图纸 3.桩径:D1200mm 4.成孔方法:综合考虑 5.入岩增加费:按地质勘察报告 6.钢护筒:综合考虑 7.混凝土种类、强度等级:C30水下砼 8.泥浆及渣土运距:综合考虑 9.含凿桩头0.5m 10.含弃方消纳费 11.其他:符合设计及施工规范要求 | m | 160 |  | 0 | 1385.78
627 | 040301004005 | 泥浆护壁成孔灌注桩 |  | 1.地层情况:按地质勘察报告 2.桩长:详见设计图纸 3.桩径:D1400mm 4.成孔方法:综合考虑 5.入岩增加费:按地质勘察报告 6.钢护筒:综合考虑 7.混凝土种类、强度等级:C30水下砼 8.泥浆及渣土运距:综合考虑 9.含凿桩头0.5m 10.含弃方消纳费 11.其他:符合设计及施工规范要求 | m | 80 |  | 0 | 1919.89
628 | 040301004006 | 泥浆护壁成孔灌注桩 |  | 1.地层情况:按地质勘察报告 2.桩长:详见设计图纸 3.桩径:D1500mm 4.成孔方法:综合考虑 5.入岩增加费:按地质勘察报告 6.钢护筒:综合考虑 7.混凝土种类、强度等级:C30水下砼 8.泥浆及渣土运距:综合考虑 9.含凿桩头0.5m 10.含弃方消纳费 11.其他:符合设计及施工规范要求 | m | 400 |  | 0 | 2223.29
629 | 040901003003 | 钢筋笼 |  | 圆钢（HPB300） | t | 9.825 |  | 0 | 4655.21
630 | 040901003004 | 钢筋笼 |  | 1.钢筋种类:螺纹钢（HRB400） | t | 47.07 |  | 0 | 4533.99
631 | 040301010002 | 声测管 |  | 1.规格型号:φ53×2.0钢管/φ60×2.75钢管 | t | 5.489 |  | 0 | 6042.71
632 | 040101003003 | 挖基坑土方 |  | 1.土壤类别:按地质勘察报告 2.挖土深度:综合考虑 3.其他:符合设计及施工规范要求 | m3 | 484.85 |  | 0 | 5.72
633 | 040103001003 | 沟槽、基坑回填方 |  | 1.填方来源、运距:利用挖土方 2.承台回填 | m3 | 360.4 |  | 0 | 15.16
634 | 040103003002 | 余方弃置 |  | 1.承台弃土 2.运距:综合考虑 3.含弃方消纳费 | m3 | 69.89 |  | 0 | 24.51
635 | 040302010002 | 钢板桩 |  | 1.地层情况:按地质勘察报告 2.桩长:6m 3.类型:Ⅲ型拉森钢板桩 4.基坑宽≤4m含支撑安拆，基坑宽＞4m的不含钢支撑安拆 5.其他:符合设计及施工规范要求 | t | 126.3 |  | 0 | 1147.93
|  | 下部结构 | [5 empty] | 0
636 | 040303005005 | 混凝土墩(台)身 |  | 1.部位:方柱墩 2.混凝土强度等级:C40 3.混凝土输送方式:综合考虑 4.模板综合考虑 | m3 | 49.7 |  | 0 | 1115.05
637 | 040303005006 | 混凝土墩(台)身 |  | 1.部位:花瓶墩 2.混凝土强度等级:C40 3.混凝土输送方式:综合考虑 4.模板综合考虑 | m3 | 35.9 |  | 0 | 882.65
638 | 040303005007 | 混凝土墩(台)身 |  | 1.部位:桥台台身 2.混凝土强度等级:C40 3.混凝土输送方式:综合考虑 4.模板综合考虑 | m3 | 32.39 |  | 0 | 985.98
639 | 040303007004 | 混凝土墩(台)盖梁 |  | 1.部位:桥台盖梁 2.混凝土强度等级:C40 3.混凝土输送方式:综合考虑 4.模板综合考虑 | m3 | 48.7 |  | 0 | 873.59
640 | 040303007005 | 混凝土墩(台)盖梁 |  | 1.部位:墩盖梁 2.混凝土强度等级:C40 3.混凝土输送方式:综合考虑 4.模板综合考虑 | m3 | 80.9 |  | 0 | 863.05
641 | 040303007006 | 混凝土墩(台)盖梁 |  | 1.部位:支座垫石 2.混凝土强度等级:C50 3.混凝土输送方式:综合考虑 4.模板综合考虑 | m3 | 3.2 |  | 0 | 1145.47
642 | 040303023004 | 混凝土连系梁 |  | 1.部位:系梁 2.混凝土强度等级:C40 3.混凝土输送方式:综合考虑 4.模板综合考虑 | m3 | 6.5 |  | 0 | 984.6
643 | 040901001009 | 构件钢筋 |  | 1.材料种类:螺纹钢（HRB400） 2.钢筋规格:φ10～φ25 | t | 55.985 |  | 0 | 4269.02
|  | 上部结构 | [5 empty] | 0
644 | 040303011002 | 混凝土箱梁 |  | 1.部位:支架现浇箱梁 2.混凝土强度等级:C50 3.混凝土输送方式:综合考虑 4.模板综合考虑 | m3 | 713.9 |  | 0 | 933.19
645 | 040901001010 | 构件钢筋 |  | 1.材料种类:螺纹钢（HRB400） 2.钢筋规格:φ10～φ25 | t | 218.726 |  | 0 | 4269.02
646 | 040901005002 | 后张法预应力钢筋(钢丝、钢绞线) |  | 1.部位:现浇箱梁 2.预应力筋种类:预应力钢绞线 3.预应力筋规格:钢绞线φs15.2 4.锚具种类、规格:YJM15-12、YJM15-13 5.压浆管材质、规格:塑料波纹管（90） | t | 23.898 |  | 0 | 8824.77
647 | 040307001002 | 钢箱梁 |  | 1.材料品种、规格:Q355D、不锈钢复合板 2.部位:钢箱梁 3.包含剪力钉 4.水密门 5.包含销轴 6.运输:综合考虑 7.涂装：符合设计及施工规范要求 8.其他:符合设计及施工规范要求 | t | 457.38 |  | 0 | 11566.95
648 | 040303016002 | 钢箱梁混凝土压重 |  | 1.部位:钢箱梁压重 2.混凝土强度等级:C30商品泵送砼（自密实） 3.混凝土输送方式:综合考虑 | m3 | 71.9 |  | 0 | 626.32
|  | 桥面铺装及边部 | [5 empty] | 0
649 | 040303019003 | 桥面铺装 |  | 1.混凝土强度等级:C50钢纤维混凝土 2.厚度:12cm 3.部位:钢桥面铺装 4.混凝土输送方式:综合考虑 | m2 | 822.5 |  | 0 | 120.06
650 | 040901001011 | 构件钢筋 |  | 1.材料种类:螺纹钢（HRB400） 2.钢筋规格:φ10～φ25 3.部位:钢桥面铺装 | t | 27.62 |  | 0 | 4269.02
651 | 040303019004 | 混凝土表面抛丸处理 |  | 1.凿毛 | m2 | 1946 |  | 0 | 5.17
652 | 040201023002 | 盲沟 |  | 1.材料品种、规格:碎石 | m3 | 1.7 |  | 0 | 459.38
653 | 040308009002 | 涂热沥青 |  | 1.沥青品种:热沥青 2.层数:1 | m2 | 78.1 |  | 0 | 16.51
654 | 040201021002 | 土工合成材料 |  | 1.材料品种、规格:反滤土工布 | m2 | 78.1 |  | 0 | 8.61
|  | 桥梁附属结构 | [5 empty] | 0
655 | 040308005007 | 盆式支座 |  | 1.材质:盆式橡胶支座 2.承载力:4000KN DX | 个 | 4 |  | 0 | 5575.08
656 | 040308005008 | 盆式支座 |  | 1.材质:盆式橡胶支座 2.承载力:4000KN SX | 个 | 4 |  | 0 | 4818.24
657 | 040308005009 | 盆式支座 |  | 1.材质:盆式橡胶支座 2.承载力:6000KN DX | 个 | 1 |  | 0 | 10213.99
658 | 040308005010 | 盆式支座 |  | 1.材质:盆式橡胶支座 2.承载力:6000KN GD | 个 | 1 |  | 0 | 8533.11
659 | 040308005011 | 盆式支座 |  | 1.材质:盆式橡胶支座 2.承载力:7000KN DX | 个 | 1 |  | 0 | 12044.48
660 | 040308005012 | 盆式支座 |  | 1.材质:盆式橡胶支座 2.承载力:7000KN GD | 个 | 1 |  | 0 | 9993.99
661 | 040308004005 | 球型钢支座 |  | 1.规格、型号:GQZ 3500KN DX 2.形式:球形支座 | 个 | 2 |  | 0 | 4632.5
662 | 040308004006 | 球型钢支座 |  | 1.规格、型号:GQZ 3500KN SX 2.形式:球形支座 | 个 | 2 |  | 0 | 4532.5
663 | 040308004007 | 球型钢支座 |  | 1.规格、型号:GQZ 8000KN DX 2.形式:球形支座 | 个 | 1 |  | 0 | 14466.07
664 | 040308004008 | 球型钢支座 |  | 1.规格、型号:GQZ 8000KN GD 2.形式:球形支座 | 个 | 1 |  | 0 | 10692.46
665 | 040303018002 | 混凝土防撞护栏 |  | 1.混凝土强度等级:C30 2.混凝土输送方式:综合考虑 3.模板综合考虑 | m | 343.2 |  | 0 | 662.13
666 | 040901001012 | 构件钢筋 |  | 1.材料种类:螺纹钢（HRB400） 2.部位:防撞护栏 | t | 31.883 |  | 0 | 4269.02
667 | 040901006002 | 型钢 |  | 1.材料种类:不锈钢 2.部位:防撞护栏 | t | 0.157 |  | 0 | 17174.66
668 | 040308006002 | 桥梁伸缩装置 |  | 1.规格、型号:MA80模数式伸缩缝 2.混凝土种类:C50钢纤维砼 3.混凝土输送方式:综合考虑 4.HRB400 | m | 40.5 |  | 0 | 1485.53
669 | 040303001004 | 混凝土垫层 |  | 1.混凝土强度等级:C20 2.混凝土输送方式:综合考虑 3.模板综合考虑 | m3 | 5.9 |  | 0 | 634.72
670 | 040308008003 | 桥面排(泄)水管 |  | 1.桥上排水管 2.管径:φ150mm | m | 182 |  | 0 | 155.19
671 | 040308008004 | 桥面集水井 |  | 1.桥面集水井篦 2.油毛毡 | m | 25 |  | 0 | 118.16
672 | 040101003004 | 挖基坑土方 |  | 1.承台挖土 | m3 | 27.1 |  | 0 | 5.72
673 | 040103001004 | 沟槽、基坑回填方 |  | 1.填方来源、运距:利用挖土方 | m3 | 663.7 |  | 0 | 15.16
674 | 040201020002 | 砂砾垫层 |  | 1.材料品种、规格及比例:砂砾 | m3 | 40.5 |  | 0 | 186.32
675 | 040305003002 | 浆砌块料 |  | 1.材料品种、规格:C20空心六棱砖 2.混凝土输送方式:综合考虑 | m3 | 27 |  | 0 | 1002.41
|  | 桥墩防撞设施工程 | [5 empty] | 0
676 | 040303005008 | 混凝土墩(台)身 |  | 1.部位:桥墩防撞 2.混凝土强度等级:C30 | m3 | 18.36 |  | 0 | 827.9
677 | 040901001013 | 构件钢筋 |  | 1.材料种类:HPB300 2.钢筋规格:φ10 | t | 0.286 |  | 0 | 4736.37
678 | 040901001014 | 构件钢筋 |  | 1.材料种类:螺纹钢（HRB400） 2.钢筋规格:φ10～φ25 | t | 2.57 |  | 0 | 4269.02
|  | 桥梁防腐 | [5 empty] | 0
679 | 011003003001 | 防腐涂料 |  | 1.涂刷部位:桥梁上部结构、挡块、盖梁、墩柱、防撞护栏 2.涂料品种、刷涂遍数:水性纳米瓷涂装，1遍底层，2遍面层 3.基层处理:符合设计及施工规范要求 4.辅助措施:综合考虑 5.其他:符合设计及施工规范要求 | m2 | 2861 |  | 0 | 46.77
|  | 西平立交至莞太立交段-东莞大道立交B匝道桥 | [5 empty] | 0
|  | 整个项目 | [5 empty] | 0
|  | 东莞大道立交B匝道桥 | [5 empty] | 0
|  | 基础工程 | [5 empty] | 0
680 | 040303001003 | 混凝土垫层 |  | 1.部位:承台垫层、基础系梁垫层 2.混凝土强度等级:C20 3.混凝土输送方式:综合考虑 | m3 | 11.1 |  | 0 | 599.95
681 | 040303003002 | 混凝土承台 |  | 1.部位:承台 2.混凝土强度等级:C30 3.混凝土输送方式:综合考虑 4.模板综合考虑 | m3 | 182.5 |  | 0 | 691.82
682 | 040303023003 | 混凝土连系梁 |  | 1.部位:系梁 2.混凝土强度等级:C30 3.混凝土输送方式:综合考虑 4.模板综合考虑 | m3 | 31.8 |  | 0 | 937.18
683 | 040901001009 | 钢筋构件 |  | 1.材料种类:螺纹钢（HRB400） | t | 23.05 |  | 0 | 4269.02
684 | 040901002002 | 钢筋网片 |  | 1.钢筋种类:螺纹钢（HRB400） | t | 1.795 |  | 0 | 4919.63
685 | 040301004004 | 泥浆护壁成孔灌注桩 |  | 1.地层情况:按地质勘察报告 2.桩长:详见设计图纸 3.桩径:D1200mm 4.成孔方法:综合考虑 5.入岩增加费:按地质勘察报告 6.钢护筒:综合考虑 7.混凝土种类、强度等级:C30水下砼 8.泥浆及渣土运距:综合考虑 9.含凿桩头0.5m 10.含弃方消纳费 11.其他:符合设计及施工规范要求 | m | 160 |  | 0 | 1385.78
686 | 040301004005 | 泥浆护壁成孔灌注桩 |  | 1.地层情况:按地质勘察报告 2.桩长:详见设计图纸 3.桩径:D1400mm 4.成孔方法:综合考虑 5.入岩增加费:按地质勘察报告 6.钢护筒:综合考虑 7.混凝土种类、强度等级:C30水下砼 8.泥浆及渣土运距:综合考虑 9.含凿桩头0.5m 10.含弃方消纳费 11.其他:符合设计及施工规范要求 | m | 80 |  | 0 | 1919.89
687 | 040301004006 | 泥浆护壁成孔灌注桩 |  | 1.地层情况:按地质勘察报告 2.桩长:详见设计图纸 3.桩径:D1500mm 4.成孔方法:综合考虑 5.入岩增加费:按地质勘察报告 6.钢护筒:综合考虑 7.混凝土种类、强度等级:C30水下砼 8.泥浆及渣土运距:综合考虑 9.含凿桩头0.5m 10.含弃方消纳费 11.其他:符合设计及施工规范要求 | m | 480 |  | 0 | 2223.29
688 | 040901003003 | 钢筋笼 |  | 圆钢（HPB300） | t | 11.146 |  | 0 | 4655.21
689 | 040901003004 | 钢筋笼 |  | 1.钢筋种类:螺纹钢（HRB400） | t | 53.079 |  | 0 | 4533.99
690 | 040301010002 | 声测管 |  | 1.规格型号:φ53×2.0钢管/φ60×2.75钢管 | t | 5.489 |  | 0 | 6042.71
691 | 040101003003 | 挖基坑土方 |  | 1.承台挖土 | m3 | 563.64 |  | 0 | 5.72
692 | 040103001003 | 沟槽、基坑回填方 |  | 1.填方来源、运距:利用挖土方 2.承台回填 | m3 | 381.1 |  | 0 | 15.16
693 | 040103003002 | 余方弃置 |  | 1.承台弃土 2.运距:综合考虑 3.含弃方消纳费 | m3 | 125.37 |  | 0 | 24.51
694 | 040302010002 | 钢板桩 |  | 1.地层情况:按地质勘察报告 2.桩长:6m 3.类型:Ⅲ型拉森钢板桩 4.基坑宽≤4m含支撑安拆，基坑宽＞4m的不含钢支撑安拆 5.其他:符合设计及施工规范要求 | t | 149.5 |  | 0 | 1147.93
|  | 下部结构 | [5 empty] | 0
695 | 040303005005 | 混凝土墩(台)身 |  | 1.部位:桥台台身 2.混凝土强度等级:C40 3.混凝土输送方式:综合考虑 4.模板综合考虑 | m3 | 28.24 |  | 0 | 1025.35
696 | 040303007004 | 混凝土墩(台)盖梁 |  | 1.部位:桥台盖梁 2.混凝土强度等级:C40 3.混凝土输送方式:综合考虑 4.模板综合考虑 | m3 | 48.5 |  | 0 | 865.53
697 | 040303005006 | 混凝土墩(台)身 |  | 1.部位:方柱墩 2.混凝土强度等级:C40 3.混凝土输送方式:综合考虑 4.模板综合考虑 | m3 | 65.6 |  | 0 | 1114.72
698 | 040303005007 | 混凝土墩(台)身 |  | 1.部位:花瓶墩 2.混凝土强度等级:C40 3.混凝土输送方式:综合考虑 4.模板综合考虑 | m3 | 32 |  | 0 | 879.12
699 | 040303007005 | 混凝土墩(台)盖梁 |  | 1.部位:墩盖梁 2.混凝土强度等级:C40 3.混凝土输送方式:综合考虑 4.模板综合考虑 | m3 | 68 |  | 0 | 868.28
700 | 040303023004 | 混凝土连系梁 |  | 1.部位:系梁 2.混凝土强度等级:C40 3.混凝土输送方式:综合考虑 4.模板综合考虑 | m3 | 11.8 |  | 0 | 974.44
701 | 040303007006 | 混凝土墩(台)盖梁 |  | 1.部位:支座垫石 2.混凝土强度等级:C50 3.混凝土输送方式:综合考虑 4.模板综合考虑 | m3 | 3.7 |  | 0 | 1167.79
702 | 040901001010 | 构件钢筋 |  | 1.材料种类:螺纹钢（HRB400） 2.钢筋规格:φ10～φ25 | t | 57.177 |  | 0 | 4269.02
|  | 上部结构 | [5 empty] | 0
703 | 040303011002 | 混凝土箱梁 |  | 1.部位:支架现浇箱梁 2.混凝土强度等级:C50商品泵送砼 3.模板综合考虑 | m3 | 824.9 |  | 0 | 993.25
704 | 040901001011 | 构件钢筋 |  | 1.材料种类:螺纹钢（HRB400） 2.钢筋规格:φ10～φ25 | t | 262.808 |  | 0 | 4269.02
705 | 040901005002 | 后张法预应力钢筋(钢丝、钢绞线) |  | 1.部位:现浇箱梁 2.预应力筋种类:预应力钢绞线 3.预应力筋规格:钢绞线φs15.2 4.锚具种类、规格:YJM15-12 5.压浆管材质、规格:塑料波纹管（90） | t | 26.584 |  | 0 | 8811.31
706 | 040307001002 | 钢箱梁 |  | 1.材料品种、规格:Q355D、不锈钢复合板 2.部位:钢箱梁 3.包含剪力钉 4.水密门 5.包含销轴 6.运输:综合考虑 7.涂装：符合设计及施工规范要求 8.其他:符合设计及施工规范要求 | t | 361.637 |  | 0 | 11595.95
707 | 040303016002 | 钢箱梁混凝土压重 |  | 1.部位:钢箱梁压重 2.混凝土强度等级:C30商品泵送砼（自密实） 3.混凝土输送方式:综合考虑 | m3 | 60.8 |  | 0 | 626.32
|  | 桥面铺装及边部 | [5 empty] | 0
708 | 040303019003 | 桥面铺装 |  | 1.混凝土强度等级:C50钢纤维混凝土 2.厚度:12cm 3.部位:钢桥面铺装 4.混凝土输送方式:综合考虑 | m2 | 609.17 |  | 0 | 120.06
709 | 040901001012 | 构件钢筋 |  | 1.材料种类:螺纹钢（HRB400） 2.钢筋规格:φ10～φ25 3.部位:钢桥面铺装 | t | 21.113 |  | 0 | 4269.02
710 | 040303019004 | 混凝土表面抛丸处理 |  | 1.凿毛 | m2 | 1854 |  | 0 | 5.17
711 | 040201023002 | 盲沟 |  | 1.材料品种、规格:碎石 | m3 | 1.7 |  | 0 | 459.38
712 | 040308009002 | 涂热沥青 |  | 1.沥青品种:热沥青 2.层数:1 | m2 | 80.8 |  | 0 | 16.51
713 | 040201021002 | 土工合成材料 |  | 1.材料品种、规格:反滤土工布 | m2 | 80.8 |  | 0 | 8.61
|  | 桥梁附属结构 | [5 empty] | 0
714 | 040308005008 | 盆式支座 |  | 1.材质:盆式橡胶支座 2.承载力:4000KN DX | 个 | 4 |  | 0 | 5575.08
715 | 040308005009 | 盆式支座 |  | 1.材质:盆式橡胶支座 2.承载力:4000KN SX | 个 | 6 |  | 0 | 4818.24
716 | 040308005010 | 盆式支座 |  | 1.材质:盆式橡胶支座 2.承载力:6000KN DX | 个 | 1 |  | 0 | 10213.99
717 | 040308005011 | 盆式支座 |  | 1.材质:盆式橡胶支座 2.承载力:6000KN GD | 个 | 1 |  | 0 | 8533.11
718 | 040308005012 | 盆式支座 |  | 1.材质:盆式橡胶支座 2.承载力:7000KN DX | 个 | 2 |  | 0 | 12044.48
719 | 040308005013 | 盆式支座 |  | 1.材质:盆式橡胶支座 2.承载力:7000KN SX | 个 | 1 |  | 0 | 10447.21
720 | 040308005014 | 盆式支座 |  | 1.材质:盆式橡胶支座 2.承载力:7000KN GD | 个 | 1 |  | 0 | 9993.99
721 | 040308004005 | 球型钢支座 |  | 1.规格、型号:GQZ 3500KN DX 2.形式:球形支座 | 个 | 2 |  | 0 | 4632.5
722 | 040308004006 | 球型钢支座 |  | 1.规格、型号:GQZ 3500KN SX 2.形式:球形支座 | 个 | 2 |  | 0 | 4532.5
723 | 040308004007 | 球型钢支座 |  | 1.规格、型号:GQZ 7000KN DX 2.形式:球形支座 | 个 | 1 |  | 0 | 11441.65
724 | 040308004008 | 球型钢支座 |  | 1.规格、型号:GQZ 7000KN GD 2.形式:球形支座 | 个 | 1 |  | 0 | 8152.06
725 | 040303018002 | 混凝土防撞护栏 |  | 1.混凝土强度等级:C30 2.混凝土输送方式:综合考虑 3.模板综合考虑 | m | 356.2 |  | 0 | 661.06
726 | 040901001013 | 构件钢筋 |  | 1.材料种类:螺纹钢（HRB400） 2.部位:防撞护栏 | t | 32.845 |  | 0 | 4269.02
727 | 040901006002 | 型钢 |  | 1.材料种类:Q355D 2.部位:防撞护栏 | t | 0.157 |  | 0 | 7965.69
728 | 040308006002 | 桥梁伸缩装置 |  | 1.规格、型号:MA80模数式伸缩缝 2.混凝土种类:C50钢纤维砼 3.混凝土输送方式:综合考虑 4.HRB400 | m | 35.7 |  | 0 | 1484.39
729 | 040303001004 | 混凝土垫层 |  | 1.混凝土强度等级:C20 2.混凝土输送方式:综合考虑 3.模板综合考虑 | m3 | 5.2 |  | 0 | 635.02
730 | 040308008003 | 桥面排(泄)水管 |  | 1.桥上排水管 2.管径:φ150mm | m | 182 |  | 0 | 155.19
731 | 040308008004 | 桥面集水井 |  | 1.桥面集水井篦 2.油毛毡 | m | 25 |  | 0 | 118.16
732 | 040901001014 | 构件钢筋 |  | 1.材料种类:螺纹钢（HRB400） 2.部位:桥面排水 | t | 0.133 |  | 0 | 4269.02
733 | 040101003004 | 挖基坑土方 |  | 1.土壤类别:按地质勘察报告 2.挖土深度:综合考虑 3.其他:符合设计及施工规范要求 | m3 | 27.1 |  | 0 | 5.72
734 | 040103001004 | 沟槽、基坑回填方 |  | 1.填方来源、运距:利用挖土方 | m3 | 663.7 |  | 0 | 15.16
735 | 040201020002 | 砂砾垫层 |  | 1.材料品种、规格及比例:砂砾 | m3 | 40.5 |  | 0 | 186.32
736 | 040305003002 | 浆砌块料 |  | 1.材料品种、规格:C20空心六棱砖 2.混凝土输送方式:综合考虑 | m3 | 27 |  | 0 | 1002.41
|  | 桥墩防撞设施工程 | [5 empty] | 0
737 | 040303005008 | 混凝土墩(台)身 |  | 1.部位:桥墩防撞 2.混凝土强度等级:C30 | m3 | 18.36 |  | 0 | 827.9
738 | 040901001015 | 构件钢筋 |  | 1.材料种类:HPB300 2.钢筋规格:φ10 | t | 0.286 |  | 0 | 4736.37
739 | 040901001016 | 构件钢筋 |  | 1.材料种类:螺纹钢（HRB400） 2.钢筋规格:φ10～φ25 | t | 2.57 |  | 0 | 4269.02
|  | 桥梁防腐 | [5 empty] | 0
740 | 011003003001 | 防腐涂料 |  | 1.涂刷部位:桥梁上部结构、挡块、盖梁、墩柱、防撞护栏 2.涂料品种、刷涂遍数:水性纳米瓷涂装，1遍底层，2遍面层 3.基层处理:符合设计及施工规范要求 4.辅助措施:综合考虑 5.其他:符合设计及施工规范要求 | m2 | 3089 |  | 0 | 46.77
|  | 西平立交至莞太立交段-宏图路E匝道桥 | [5 empty] | 0
|  | 整个项目 | [5 empty] | 0
|  | 宏图路E匝道桥 | [5 empty] | 0
|  | 基础工程 | [5 empty] | 0
741 | 040303001003 | 混凝土垫层 |  | 1.部位:承台垫层、基础系梁垫层 2.混凝土强度等级:C20 3.混凝土输送方式:综合考虑 | m3 | 12.4 |  | 0 | 599.95
742 | 040303003002 | 混凝土承台 |  | 1.部位:承台 2.混凝土强度等级:C30 3.混凝土输送方式:综合考虑 4.模板:综合考虑 | m3 | 288.3 |  | 0 | 676.11
743 | 040901002002 | 钢筋网片 |  | 1.钢筋种类:螺纹钢（HRB400） | t | 2.433 |  | 0 | 4919.63
744 | 040901001009 | 构件钢筋 |  | 1.材料种类:螺纹钢（HRB400） | t | 42.054 |  | 0 | 4269.02
745 | 040301004004 | 泥浆护壁成孔灌注桩 |  | 1.地层情况:按地质勘察报告 2.桩长:详见设计图纸 3.桩径:D1200mm 4.成孔方法:综合考虑 5.入岩增加费:按地质勘察报告 6.钢护筒:综合考虑 7.混凝土种类、强度等级:C30水下砼 8.泥浆及渣土运距:综合考虑 9.含凿桩头0.5m 10.含弃方消纳费 11.其他:符合设计及施工规范要求 | m | 60.1 |  | 0 | 1641.45
746 | 040301004005 | 泥浆护壁成孔灌注桩 |  | 1.地层情况:按地质勘察报告 2.桩长:详见设计图纸 3.桩径:D1400mm 4.成孔方法:综合考虑 5.入岩增加费:按地质勘察报告 6.钢护筒:综合考虑 7.混凝土种类、强度等级:C30水下砼 8.泥浆及渣土运距:综合考虑 9.含凿桩头0.5m 10.含弃方消纳费 11.其他:符合设计及施工规范要求 | m | 96.8 |  | 0 | 1877.71
747 | 040301004006 | 泥浆护壁成孔灌注桩 |  | 1.地层情况:按地质勘察报告 2.桩长:详见设计图纸 3.桩径:D1500mm 4.成孔方法:综合考虑 5.入岩增加费:按地质勘察报告 6.钢护筒:综合考虑 7.混凝土种类、强度等级:C30水下砼 8.泥浆及渣土运距:综合考虑 9.含凿桩头0.5m 10.含弃方消纳费 11.其他:符合设计及施工规范要求 | m | 300.2 |  | 0 | 2401.97
748 | 040901003003 | 钢筋笼 |  | 1.钢筋种类:圆钢（HPB300） | t | 8.212 |  | 0 | 4655.21
749 | 040901003004 | 钢筋笼 |  | 1.钢筋种类:螺纹钢（HRB400） | t | 40.221 |  | 0 | 4533.99
750 | 040301010002 | 声测管 |  | 1.规格型号:φ53×2.0钢管/φ60×2.75钢管 | t | 3.592 |  | 0 | 6042.71
751 | 040101003002 | 挖基坑土方 |  | 1.土壤类别:按地质勘察报告 2.挖土深度:综合考虑 3.其他:符合设计及施工规范要求 | m3 | 1665.6 |  | 0 | 5.72
752 | 040103001002 | 沟槽、基坑回填方 |  | 1.填方来源、运距:利用挖土方 2.承台回填 | m3 | 1108.6 |  | 0 | 15.16
753 | 040103003002 | 余方弃置 |  | 1.废弃料品种:土方 2.运距、消纳:综合考虑 3.其他:符合设计图纸及施工规范要求 | m3 | 390.71 |  | 0 | 24.51
754 | 040302010002 | 钢板桩 |  | 1.地层情况:按地质勘察报告 2.桩长:6m 3.类型:Ⅲ型拉森钢板桩 4.基坑宽≤4m含支撑安拆，基坑宽＞4m的不含钢支撑安拆 5.其他:符合设计及施工规范要求 | t | 264 |  | 0 | 1147.93
|  | 下部结构 | [5 empty] | 0
755 | 040303005004 | 混凝土墩(台)身 |  | 1.部位:花瓶墩 2.混凝土强度等级:C40 3.混凝土输送方式:综合考虑 4.模板:综合考虑 | m3 | 114.1 |  | 0 | 975.12
756 | 040303005005 | 混凝土墩(台)身 |  | 1.部位:方柱墩 2.混凝土强度等级:C40 3.混凝土输送方式:综合考虑 4.模板:综合考虑 | m3 | 23.02 |  | 0 | 1114.92
757 | 040303007005 | 混凝土墩(台)盖梁 |  | 1.部位:墩盖梁 2.混凝土强度等级:C50 3.混凝土输送方式:综合考虑 4.模板:综合考虑 | m3 | 51.1 |  | 0 | 874.99
758 | 040303007006 | 混凝土墩(台)盖梁 |  | 1.部位:墩盖梁 2.混凝土强度等级:C40 3.混凝土输送方式:综合考虑 4.模板:综合考虑 | m3 | 145.5 |  | 0 | 865.41
759 | 040303007007 | 混凝土墩(台)盖梁 |  | 1.部位:桥台盖梁 2.混凝土强度等级:C40 3.混凝土输送方式:综合考虑 4.模板:综合考虑 | m3 | 25.9 |  | 0 | 838.02
760 | 040303007008 | 混凝土墩(台)盖梁 |  | 1.部位:支座垫石 2.混凝土强度等级:C50 3.混凝土输送方式:综合考虑 4.模板:综合考虑 | m3 | 1.5 |  | 0 | 1379.98
761 | 040303005006 | 混凝土墩(台)身 |  | 1.部位:桥台台身 2.混凝土强度等级:C40 3.混凝土输送方式:综合考虑 4.模板:综合考虑 | m3 | 10 |  | 0 | 1058.06
762 | 040901001010 | 构件钢筋 |  | 1.材料种类:螺纹钢（HRB400） 2.钢筋规格:φ10～φ25 | t | 97.7 |  | 0 | 4269.02
763 | 040901005003 | 后张法预应力钢筋(钢丝、钢绞线) |  | 1.部位:现浇桥墩盖梁 2.预应力筋种类:预应力钢绞线 3.预应力筋规格:钢绞线φs15.2 4.锚具种类、规格:YJM15-11 5.压浆管材质、规格:增强型金属波纹管（90B） | t | 1.513 |  | 0 | 10680.11
|  | 上部结构 | [5 empty] | 0
764 | 040304001003 | 预制混凝土梁 |  | 1.部位:预制小箱梁预制部分 2.混凝土强度等级:C50商品砼 3.运输、吊装、安装:综合考虑 4.吊装方式及配套措施:综合考虑 5.其他说明:预制梁场地建设、用地费用等综合考虑 6.其他:符合设计及施工规范要求 7.模板:综合考虑 | m3 | 807.3 |  | 0 | 2027.69
765 | 040901001011 | 构件钢筋 |  | 1.材料种类:螺纹钢（HRB400） 2.钢筋规格:φ10～φ25 3.部位:预制小箱梁 | t | 167.365 |  | 0 | 4269.02
766 | 040304001004 | 预制混凝土梁 |  | 1.部位:梁与梁间湿接缝 2.混凝土强度等级:C50 3.混凝土输送方式:综合考虑 4.模板:综合考虑 | m3 | 44.3 |  | 0 | 1134.78
767 | 040901001012 | 构件钢筋 |  | 1.材料种类:螺纹钢（HRB400） 2.钢筋规格:φ10～φ25 3.部位:湿接缝 | t | 9.313 |  | 0 | 4269.02
768 | 040901001013 | 构件钢筋 |  | 1.材料种类:螺纹钢（HRB400） 2.钢筋规格:φ10～φ25 3.部位:桥面连续 | t | 3.259 |  | 0 | 4269.02
769 | 040901005004 | 后张法预应力钢筋(钢丝、钢绞线) |  | 1.部位:预制小箱梁 2.预应力筋种类:预应力钢绞线 3.预应力筋规格:钢绞线φs15.2 4.锚具种类、规格:YJM15-5、YJM15-6、YJM15-3、YJM15-4 5.压浆管材质、规格:增强型金属波纹管（55Z/70Z） | t | 39.15 |  | 0 | 11010.02
770 | 040303026002 | 整体化现浇混凝土 |  | 1.混凝土强度等级:C40防水混凝土 2.厚度:10cm 3.部位:小箱梁 4.混凝土输送方式:综合考虑 5.模板:综合考虑 | m2 | 1572 |  | 0 | 70.26
771 | 040901001014 | 构件钢筋 |  | 1.材料种类:螺纹钢（HRB400） 2.钢筋规格:φ10～φ25 3.部位:整体化层 | t | 19.349 |  | 0 | 4269.02
|  | 桥面铺装及边部 | [5 empty] | 0
772 | 040303019002 | 混凝土表面抛丸处理 |  | 1.混凝土表面抛丸处理 | m2 | 1663 |  | 0 | 5.17
773 | 040201023002 | 盲沟 |  | 1.材料品种、规格:碎石 | m3 | 2.1 |  | 0 | 459.38
774 | 040308009002 | 涂热沥青 |  | 1.沥青品种:热沥青 2.层数:1 | m2 | 97.4 |  | 0 | 16.51
775 | 040201021003 | 土工合成材料 |  | 1.材料品种、规格:反滤土工布 | m2 | 97.4 |  | 0 | 8.61
|  | 桥梁附属结构 | [5 empty] | 0
776 | 040308003003 | 橡胶支座 |  | 1.材质:GBZY橡胶支座 2.规格、型号:GBZY 450×99(CR) 3.形式:板式 | 个 | 18 |  | 0 | 1558.79
777 | 040308003004 | 橡胶支座 |  | 1.材质:GBZJ橡胶支座 2.规格、型号:GBZJ 350×550×99(CR) 3.形式:板式 | 个 | 30 |  | 0 | 1886.69
778 | 040303018002 | 混凝土防撞护栏 |  | 1.混凝土强度等级:C30 2.混凝土输送方式:综合考虑 3.模板:综合考虑 | m | 445.6 |  | 0 | 616.69
779 | 040901001015 | 构件钢筋 |  | 1.材料种类:螺纹钢（HRB400） 2.部位:防撞护栏 | t | 45.635 |  | 0 | 4269.02
780 | 040901006002 | 型钢 |  | 1.材料种类:不锈钢板 2.部位:防撞护栏 | t | 0.225 |  | 0 | 17174.66
781 | 040308006002 | 桥梁伸缩装置 |  | 1.规格、型号:MA80模数式伸缩缝 2.混凝土种类:C50钢纤维砼 3.混凝土输送方式:综合考虑 4.HRB400 | m | 23.4 |  | 0 | 1598.87
782 | 040303001004 | 混凝土垫层 |  | 1.部位:伸缩缝 2.混凝土强度等级:C20 3.混凝土输送方式:综合考虑 4.模板:综合考虑 | m3 | 12.7 |  | 0 | 634.77
783 | 040201021004 | 土工合成材料 |  | 1.材料品种、规格:土工布 | m2 | 55.1 |  | 0 | 13.06
784 | 040601012002 | 塑料泡沫 |  | 1.材质及规格:塑料泡沫 | m3 | 13.1 |  | 0 | 232
785 | 040308008002 | 桥面排(泄)水管 |  | 1.桥上排水管 2.管径:φ150mm | m | 287.1 |  | 0 | 155.19
786 | 040205001002 | 桥面集水井 |  | 1.桥面集水井篦 | 座 | 45 |  | 0 | 118.1
787 | 040901001016 | 构件钢筋 |  | 1.材料种类:螺纹钢（HRB400） 2.部位:桥面排水 | t | 0.24 |  | 0 | 4269.02
|  | 桥梁防腐 | [5 empty] | 0
788 | 011003003001 | 防腐涂料 |  | 1.涂刷部位:桥梁上部结构、挡块、盖梁、墩柱、防撞护栏 2.涂料品种、刷涂遍数:水性纳米瓷涂装，1遍底层，2遍面层 3.基层处理:符合设计及施工规范要求 4.辅助措施:综合考虑 5.其他:符合设计及施工规范要求 | m2 | 4321 |  | 0 | 46.77
|  | 西平立交至莞太立交段-宏图路跨线桥 | [5 empty] | 0
|  | 整个项目 | [5 empty] | 0
|  | 宏图路跨线桥 | [5 empty] | 0
|  | 基础工程 | [5 empty] | 0
789 | 040303001003 | 混凝土垫层 |  | 1.部位:承台 2.混凝土强度等级:C20 3.混凝土输送方式:综合考虑 4.其他:符合设计及施工规范要求 | m3 | 197.5 |  | 0 | 599.95
790 | 040303003002 | 混凝土承台 |  | 1.部位:承台 2.混凝土强度等级:C30 3.混凝土输送方式:综合考虑 4.模板:综合考虑 | m3 | 5603.8 |  | 0 | 675.88
791 | 040901001012 | 构件钢筋 |  | 1.材料种类:螺纹钢（HRB400） | t | 691.292 |  | 0 | 4269.02
792 | 040901002002 | 钢筋网片 |  | 1.钢筋种类:螺纹钢（HRB400） | t | 31.041 |  | 0 | 4919.63
793 | 040301004005 | 泥浆护壁成孔灌注桩 |  | 1.地层情况:按地质勘察报告 2.桩长:详见设计图纸 3.桩径:D1200mm 4.成孔方法:综合考虑 5.入岩增加费:按地质勘察报告 6.钢护筒:综合考虑 7.混凝土种类、强度等级:C30水下砼 8.泥浆及渣土运距:综合考虑 9.含凿桩头0.5m 10.含弃方消纳费 11.其他:符合设计及施工规范要求 | m | 1008 |  | 0 | 1427.29
794 | 040301004006 | 泥浆护壁成孔灌注桩 |  | 1.地层情况:按地质勘察报告 2.桩长:详见设计图纸 3.桩径:D1800mm 4.成孔方法:综合考虑 5.入岩增加费:按地质勘察报告 6.钢护筒:综合考虑 7.混凝土种类、强度等级:C30水下砼 8.泥浆及渣土运距:综合考虑 9.含凿桩头0.5m 10.含弃方消纳费 11.其他:符合设计及施工规范要求 | m | 5433.2 |  | 0 | 3079.99
795 | 040301004007 | 泥浆护壁成孔灌注桩 |  | 1.地层情况:按地质勘察报告 2.桩长:详见设计图纸 3.桩径:D2000mm 4.成孔方法:综合考虑 5.入岩增加费:按地质勘察报告 6.钢护筒:综合考虑 7.混凝土种类、强度等级:C30水下砼 8.泥浆及渣土运距:综合考虑 9.含凿桩头0.5m 10.含弃方消纳费 11.其他:符合设计及施工规范要求 | m | 1583.6 |  | 0 | 3929.67
796 | 040301004008 | 泥浆护壁成孔灌注桩 |  | 1.地层情况:按地质勘察报告 2.桩长:详见设计图纸 3.桩径:D2200mm 4.成孔方法:综合考虑 5.入岩增加费:按地质勘察报告 6.钢护筒:综合考虑 7.混凝土种类、强度等级:C30水下砼 8.泥浆及渣土运距:综合考虑 9.含凿桩头0.5m 10.含弃方消纳费 11.其他:符合设计及施工规范要求 | m | 628 |  | 0 | 4698.56
797 | 040901003003 | 钢筋笼 |  | 1.钢筋种类:圆钢（HPB300） | t | 171.456 |  | 0 | 4655.21
798 | 040901003004 | 钢筋笼 |  | 1.钢筋种类:螺纹钢（HRB400） | t | 1029.711 |  | 0 | 4533.99
799 | 040301010002 | 声测管 |  | 1.规格型号:φ53×2.0钢管/φ60×2.75钢管 | t | 87.189 |  | 0 | 6042.71
800 | 040101003002 | 挖基坑土方 |  | 1.土壤类别:按地质勘察报告 2.挖土深度:综合考虑 3.其他:符合设计及施工规范要求 | m3 | 11498.04 |  | 0 | 5.72
801 | 040103001002 | 沟槽、基坑回填方 |  | 1.填方来源、运距:利用挖土方 2.承台回填 | m3 | 8259.8 |  | 0 | 15.16
802 | 040103003002 | 余方弃置 |  | 1.废弃料品种:土方 2.运距、消纳:综合考虑 3.其他:符合设计图纸及施工规范要求 | m3 | 1999.27 |  | 0 | 24.51
803 | 040302010002 | 钢板桩 |  | 1.地层情况:按地质勘察报告 2.桩长:按支护深度综合考虑 3.板桩厚度:Ⅳ型拉森钢板桩 4.基坑宽≤4m含支撑安拆，基坑宽＞4m的不含钢支撑安拆 5.其他:符合设计及施工规范要求 | t | 1830.6 |  | 0 | 1004.81
804 | 040302014002 | 钢支撑 |  |  | t | 274.6 |  | 0 | 785.89
|  | 下部结构 | [5 empty] | 0
805 | 040303005003 | 混凝土墩(台)身 |  | 1.部位:方柱墩 2.混凝土强度等级:C40 3.混凝土输送方式:综合考虑 | m3 | 2083 |  | 0 | 970.25
806 | 040303007004 | 混凝土墩(台)盖梁 |  | 1.部位:桥墩盖梁 2.混凝土强度等级:C50 3.混凝土输送方式:综合考虑 4.模板:综合考虑 | m3 | 10345.1 |  | 0 | 817.34
807 | 040303005004 | 混凝土墩(台)身 |  | 1.部位:桥台台身 2.混凝土强度等级:C40 3.混凝土输送方式:综合考虑 4.模板:综合考虑 | m3 | 91.9 |  | 0 | 1075.35
808 | 040303007005 | 混凝土墩(台)盖梁 |  | 1.部位:桥台盖梁 2.混凝土强度等级:C40 3.混凝土输送方式:综合考虑 4.模板:综合考虑 | m3 | 266.3 |  | 0 | 816.16
809 | 040303007006 | 混凝土墩(台)盖梁 |  | 1.部位:支座垫石 2.混凝土强度等级:C50 3.混凝土输送方式:综合考虑 4.模板:综合考虑 | m3 | 51.9 |  | 0 | 1391.13
810 | 040901001013 | 构件钢筋 |  | 1.材料种类:螺纹钢（HRB400） 2.钢筋规格:φ10～φ25 | t | 2935.544 |  | 0 | 4269.02
811 | 040901005003 | 后张法预应力钢筋(钢丝、钢绞线) |  |  | t | 364.223 |  | 0 | 8523.57
|  | 上部结构 | [5 empty] | 0
812 | 040304001003 | 预制混凝土梁 |  | 1.部位:预制小箱梁预制部分 2.混凝土强度等级:C50商品砼 3.运输、吊装、安装:综合考虑 4.吊装方式及配套措施:综合考虑 5.其他说明:预制梁场地建设、用地费用等综合考虑 6.模板:综合考虑 7.其他:符合设计及施工规范要求 | m3 | 13394.1 |  | 0 | 1993.08
813 | 040901001014 | 构件钢筋 |  | 1.材料种类:螺纹钢（HRB400） 2.钢筋规格:φ10～φ25 3.部位:预制小箱梁 | t | 2742.449 |  | 0 | 4269.02
814 | 040304001004 | 预制混凝土梁 |  | 1.部位:梁与梁间湿接缝 2.混凝土强度等级:C50 3.混凝土输送方式:综合考虑 4.模板:综合考虑 | m3 | 1853 |  | 0 | 1059.93
815 | 040901001015 | 构件钢筋 |  | 1.材料种类:螺纹钢（HRB400） 2.钢筋规格:φ10～φ25 3.部位:湿接缝 | t | 480.746 |  | 0 | 4269.02
816 | 040901001016 | 构件钢筋 |  | 1.材料种类:螺纹钢（HRB400） 2.钢筋规格:φ10～φ25 3.部位:桥面连续 | t | 141.349 |  | 0 | 4269.02
817 | 040901005004 | 后张法预应力钢筋(钢丝、钢绞线) |  | 1.部位:预制小箱梁 2.预应力筋种类:预应力钢绞线 3.预应力筋规格:钢绞线φs15.2 4.锚具种类、规格:YJM15-5、YJM15-6 5.压浆管材质、规格:增强型金属波纹管（55Z/70Z） | t | 641.587 |  | 0 | 10801.96
818 | 040303026002 | 整体化现浇混凝土 |  | 1.混凝土强度等级:C40防水混凝土 2.厚度:10cm 3.部位:小箱梁 4.混凝土输送方式:综合考虑 5.模板:综合考虑 | m2 | 33317 |  | 0 | 70.26
819 | 040901001017 | 构件钢筋 |  | 1.材料种类:螺纹钢（HRB400） 2.钢筋规格:φ10～φ25 3.部位:整体化层 | t | 411.014 |  | 0 | 4269.02
820 | 040307006002 | 其他钢构件 |  | 1.部位:钢混组合梁钢顶模 2.材料品种、规格:Q355D 3.包含剪力钉 | t | 215.376 |  | 0 | 5049.62
821 | 040303013003 | 混凝土板梁 |  | 1.部位:钢混组合梁 2.混凝土强度等级:C55 3.混凝土输送方式:综合考虑 4.模板:综合考虑 | m3 | 840 |  | 0 | 740.63
822 | 040303013004 | 混凝土板梁 |  | 1.部位:钢混组合梁 2.混凝土强度等级:C55商品砼(补偿收缩) 3.混凝土输送方式:综合考虑 | m3 | 21.8 |  | 0 | 786.31
823 | 040901001018 | 构件钢筋 |  | 1.材料种类:螺纹钢（HRB400） 2.钢筋规格:φ10～φ25 3.部位:钢混组合梁面板 | t | 242.767 |  | 0 | 4269.02
824 | 040901001019 | 构件钢筋 |  | 1.材料种类:光圆钢筋（HPB300） 2.钢筋规格:φ10以内 3.部位:钢混组合梁面板 | t | 0.161 |  | 0 | 4736.37
825 | 040307001003 | 钢箱梁 |  | 1.部位:钢混组合梁 2.材料品种、规格:Q355D、不锈钢复合板 3.包含剪力钉 4.水密门 5.包含销轴 6.运输:综合考虑 7.涂装：符合设计及施工规范要求 8.其他:符合设计及施工规范要求 | t | 1014.004 |  | 0 | 11461.37
826 | 040307001004 | 钢箱梁 |  | 1.部位:钢箱梁 2.材料品种、规格:Q355D、不锈钢复合板 3.包含剪力钉 4.水密门 5.包含销轴 6.运输:综合考虑 7.涂装：符合设计及施工规范要求 8.其他:符合设计及施工规范要求 | t | 3426.563 |  | 0 | 11536.78
827 | 040303016002 | 钢箱梁混凝土压重 |  | 1.部位:钢箱梁压重 2.混凝土强度等级:C30商品泵送砼（自密实） 3.混凝土输送方式:综合考虑 | m3 | 77.2 |  | 0 | 626.32
|  | 桥面铺装及边部 | [5 empty] | 0
828 | 040303019003 | 桥面铺装 |  | 1.混凝土强度等级:C50钢纤维混凝土 2.厚度:12cm 3.部位:钢桥面铺装 4.混凝土输送方式:综合考虑 | m2 | 6045 |  | 0 | 120.06
829 | 040901001020 | 构件钢筋 |  | 1.材料种类:螺纹钢（HRB400） 2.钢筋规格:φ10～φ25 3.部位:钢桥面铺装 | t | 213.368 |  | 0 | 4269.02
830 | 040303019004 | 混凝土表面抛丸处理 |  | 1.混凝土表面抛丸处理 | m2 | 44485 |  | 0 | 5.17
831 | 040201023002 | 盲沟 |  | 1.材料品种、规格:碎石 | m3 | 21.7 |  | 0 | 459.38
832 | 040308009002 | 涂热沥青 |  | 1.沥青品种:热沥青 2.层数:1 | m2 | 1013.5 |  | 0 | 16.51
833 | 040201021003 | 土工合成材料 |  | 1.材料品种、规格:反滤土工布 | m2 | 1013.5 |  | 0 | 8.61
|  | 桥梁附属结构 | [5 empty] | 0
834 | 040308003002 | 橡胶支座 |  | 1.材质:GBJZ橡胶支座 2.规格、型号:GBJZ 350x550x99(CR) 3.形式:板式 | 个 | 708 |  | 0 | 1886.69
835 | 040308004011 | 钢支座 |  | 1.规格、型号:GQZ 3500KN GD 2.形式:球形支座 | 个 | 4 |  | 0 | 3432.5
836 | 040308004012 | 钢支座 |  | 1.规格、型号:GQZ 3500KN DX 2.形式:球形支座 | 个 | 14 |  | 0 | 4632.5
837 | 040308004013 | 钢支座 |  | 1.规格、型号:GQZ 3500KN SX 2.形式:球形支座 | 个 | 10 |  | 0 | 4532.5
838 | 040308004014 | 钢支座 |  | 1.规格、型号:GQZ 4000KN DX 2.形式:球形支座 | 个 | 4 |  | 0 | 5209.87
839 | 040308004015 | 钢支座 |  | 1.规格、型号:GQZ 4000KN SX 2.形式:球形支座 | 个 | 10 |  | 0 | 5070.82
840 | 040308004016 | 钢支座 |  | 1.规格、型号:GQZ 7000KN DX 2.形式:球形支座 | 个 | 5 |  | 0 | 11441.65
841 | 040308004017 | 钢支座 |  | 1.规格、型号:GQZ 7000KN SX 2.形式:球形支座 | 个 | 15 |  | 0 | 11121.32
842 | 040308004018 | 钢支座 |  | 1.规格、型号:GQZ 7000KN GD 2.形式:球形支座 | 个 | 1 |  | 0 | 8152.06
843 | 040308004019 | 钢支座 |  | 1.规格、型号:GQZ 8000KN DX 2.形式:球形支座 | 个 | 2 |  | 0 | 14466.07
844 | 040308004020 | 钢支座 |  | 1.规格、型号:GQZ 8000KN GD 2.形式:球形支座 | 个 | 1 |  | 0 | 10692.46
845 | 040303018002 | 混凝土防撞护栏 |  | 1.混凝土强度等级:C30 2.混凝土输送方式:综合考虑 3.模板:综合考虑 | m | 4736.4 |  | 0 | 705.97
846 | 040901001021 | 构件钢筋 |  | 1.材料种类:螺纹钢（HRB400） 2.部位:防撞护栏 | t | 482.64 |  | 0 | 4269.02
847 | 040901006002 | 型钢 |  | 1.材料种类:不锈钢板 2.部位:防撞护栏 | t | 1.86 |  | 0 | 17174.66
848 | 040308006002 | 桥梁伸缩装置 |  | 1.规格、型号:MA80模数式伸缩缝 2.混凝土种类:C50钢纤维砼 3.混凝土输送方式:综合考虑 4.HRB400 | m | 480.5 |  | 0 | 1470.23
849 | 040303001004 | 混凝土垫层 |  | 1.部位:伸缩缝 2.混凝土强度等级:C20 3.混凝土输送方式:综合考虑 4.模板:综合考虑 | m3 | 67.7 |  | 0 | 634.7
850 | 040201021004 | 土工合成材料 |  | 1.材料品种、规格:土工布 | m2 | 154.1 |  | 0 | 13.06
851 | 040601012002 | 塑料泡沫 |  | 1.材质及规格:塑料泡沫 | m3 | 28.5 |  | 0 | 232
852 | 040308008002 | 桥面排(泄)水管 |  | 1.桥上排水管 2.管径:φ150mm | m | 3746.5 |  | 0 | 155.19
853 | 040205001002 | 桥面集水井 |  | 1.桥面集水井篦 | 座 | 670 |  | 0 | 118.14
854 | 040901009002 | 不锈钢泄水管 |  | 1.材质、规格:不锈钢 2.铸铁格栅、316L异径三通φ203mm | t | 4.954 |  | 0 | 29475.26
855 | 040901001022 | 构件钢筋 |  | 1.材料种类:螺纹钢（HRB400） 2.部位:桥面排水 | t | 3.747 |  | 0 | 4269.02
|  | 桥梁防腐 | [5 empty] | 0
856 | 011003003001 | 防腐涂料 |  | 1.涂刷部位:桥梁上部结构、挡块、盖梁、墩柱、防撞护栏 2.涂料品种、刷涂遍数:水性纳米瓷涂装，1遍底层，2遍面层 3.基层处理:符合设计及施工规范要求 4.辅助措施:综合考虑 5.其他:符合设计及施工规范要求 | m2 | 76372 |  | 0 | 46.77
|  | 西平立交至莞太立交段-莞太立交拼宽桥 | [5 empty] | 0
|  | 整个项目 | [5 empty] | 0
|  | 莞太立交拼宽桥 | [5 empty] | 0
|  | 基础工程 | [5 empty] | 0
857 | 040303001003 | 混凝土垫层 |  | 1.部位:承台垫层、基础系梁垫层 2.混凝土强度等级:C20 3.混凝土输送方式:综合考虑 | m3 | 9.4 |  | 0 | 599.95
858 | 040303003002 | 混凝土承台 |  | 1.部位:承台 2.混凝土强度等级:C30 3.混凝土输送方式:综合考虑 4.模板:综合考虑 | m3 | 66.7 |  | 0 | 686.17
859 | 040901001012 | 构件钢筋 |  | 1.材料种类:螺纹钢（HRB400） | t | 4.744 |  | 0 | 4269.02
860 | 040901002002 | 钢筋网片 |  | 1.钢筋种类:螺纹钢（HRB400） | t | 0.79 |  | 0 | 4919.63
861 | 040301004003 | 泥浆护壁成孔灌注桩 |  | 1.地层情况:按地质勘察报告 2.桩长:详见设计图纸 3.桩径:D1200mm 4.成孔方法:综合考虑 5.入岩增加费:按地质勘察报告 6.钢护筒:综合考虑 7.混凝土种类、强度等级:C30水下砼 8.泥浆及渣土运距:综合考虑 9.含凿桩头0.5m 10.含弃方消纳费 11.其他:符合设计及施工规范要求 | m | 289.4 |  | 0 | 1444.56
862 | 040301004004 | 泥浆护壁成孔灌注桩 |  | 1.地层情况:按地质勘察报告 2.桩长:详见设计图纸 3.桩径:D1500mm 4.成孔方法:综合考虑 5.入岩增加费:按地质勘察报告 6.钢护筒:综合考虑 7.混凝土种类、强度等级:C30水下砼 8.泥浆及渣土运距:综合考虑 9.含凿桩头0.5m 10.含弃方消纳费 11.其他:符合设计及施工规范要求 | m | 144.7 |  | 0 | 2337.3
863 | 040901003003 | 钢筋笼 |  | 1.钢筋种类:圆钢（HPB300） | t | 6.64 |  | 0 | 4655.21
864 | 040901003004 | 钢筋笼 |  | 1.钢筋种类:螺纹钢（HRB400） | t | 31.121 |  | 0 | 4533.99
865 | 040301010002 | 声测管 |  | 1.规格型号:φ53×2.0钢管/φ60×2.75钢管 | t | 3.042 |  | 0 | 6042.71
866 | 040302010003 | 钢板桩 |  | 1.地层情况:按地质勘察报告 2.桩长:15m 3.类型:Ⅲ型拉森钢板桩 4.基坑宽≤4m含支撑安拆，基坑宽＞4m的不含钢支撑安拆 5.其他:符合设计及施工规范要求 | t | 163.26 |  | 0 | 906.72
867 | 040302010004 | 钢板桩 |  | 1.地层情况:按地质勘察报告 2.桩长:15m 3.类型:Ⅳ型拉森钢板桩 4.基坑宽≤4m含支撑安拆，基坑宽＞4m的不含钢支撑安拆 5.其他:符合设计及施工规范要求 | t | 116.37 |  | 0 | 908.16
868 | 040302014002 | 钢支撑 |  | 1.部位:基坑支护 2.钢材品种、规格:围檩，支撑，水平间距等材质工艺以图纸方案为准 3.支撑宽度:综合考虑 4.其他:符合设计及施工规范要求 | t | 49.65 |  | 0 | 785.89
|  | 下部结构 | [5 empty] | 0
869 | 040303005004 | 混凝土墩(台)身 |  | 1.部位:圆柱墩 2.混凝土强度等级:C40 3.混凝土输送方式:综合考虑 4.模板:综合考虑 | m3 | 67.5 |  | 0 | 1178.97
870 | 040303007004 | 混凝土墩(台)盖梁 |  | 1.部位:桥墩盖梁 2.混凝土强度等级:C40 3.混凝土输送方式:综合考虑 4.模板:综合考虑 | m3 | 75.33 |  | 0 | 1054.92
871 | 040303005005 | 混凝土墩(台)身 |  | 1.部位:桥台台身 2.混凝土强度等级:C40 3.混凝土输送方式:综合考虑 4.模板:综合考虑 | m3 | 136.9 |  | 0 | 876.95
872 | 040303007005 | 混凝土墩(台)盖梁 |  | 1.部位:桥台盖梁 2.混凝土强度等级:C40 3.混凝土输送方式:综合考虑 4.模板:综合考虑 | m3 | 26.1 |  | 0 | 919.73
873 | 040303007006 | 混凝土墩(台)盖梁 |  | 1.部位:支座垫石 2.混凝土强度等级:C50 3.混凝土输送方式:综合考虑 4.模板:综合考虑 | m3 | 6.8 |  | 0 | 1298.15
874 | 040901001013 | 构件钢筋 |  | 1.材料种类:HPB300 2.钢筋规格:φ10 | t | 1.608 |  | 0 | 4736.37
875 | 040901001014 | 构件钢筋 |  | 1.材料种类:螺纹钢（HRB400） 2.钢筋规格:φ10～φ25 | t | 58.713 |  | 0 | 4269.02
876 | 040901007005 | 植筋 |  | 1.材料种类:HRB400 2.材料规格:φ20 3.植入深度:200mm | 根 | 112 |  | 0 | 42.49
|  | 上部结构 | [5 empty] | 0
877 | 040304001003 | 预制混凝土梁 |  | 1.部位:预制双T梁 2.混凝土强度等级:C50商品砼 3.运输、吊装、安装:综合考虑 4.吊装方式及配套措施:综合考虑 5.其他说明:预制梁场地建设、用地费用等综合考虑 6.其他:符合设计及施工规范要求 | m3 | 677.8 |  | 0 | 1973.87
878 | 040901001015 | 构件钢筋 |  | 1.材料种类:螺纹钢（HRB400） 2.钢筋规格:φ10～φ25 3.部位:预制双T梁 | t | 193.341 |  | 0 | 4269.02
879 | 040304001004 | 预制混凝土梁 |  | 1.部位:梁与梁间湿接缝 2.混凝土强度等级:C50 3.混凝土输送方式:综合考虑 4.模板:综合考虑 | m3 | 63.4 |  | 0 | 1071.03
880 | 040901001016 | 构件钢筋 |  | 1.材料种类:螺纹钢（HRB400） 2.钢筋规格:φ10～φ25 3.部位:湿接缝 | t | 15.884 |  | 0 | 4269.02
881 | 040901001017 | 构件钢筋 |  | 1.材料种类:螺纹钢（HRB400） 2.钢筋规格:φ10～φ25 3.部位:桥面连续 | t | 4.246 |  | 0 | 4269.02
882 | 040901005002 | 后张法预应力钢筋(钢丝、钢绞线) |  | 1.部位:预制双T梁 2.预应力筋种类:预应力钢绞线 3.预应力筋规格:钢绞线φs15.2 4.锚具种类、规格:YJM15-5、YJM15-6 5.压浆管材质、规格:增强型金属波纹管（55Z/70Z） | t | 36.123 |  | 0 | 8494.12
883 | 040303026002 | 整体化现浇混凝土 |  | 1.混凝土强度等级:C40防水混凝土 2.厚度:10cm 3.部位:双T梁 4.混凝土输送方式:综合考虑 5.模板:综合考虑 | m2 | 2190.83 |  | 0 | 84.32
884 | 040901001018 | 构件钢筋 |  | 1.材料种类:螺纹钢（HRB400） 2.钢筋规格:φ10～φ25 3.部位:整体化层 | t | 23.446 |  | 0 | 4269.02
885 | 040901007006 | 植筋 |  | 1.材料种类:HRB400 2.材料规格:φ12 3.植入深度:120mm | 根 | 288 |  | 0 | 8.16
886 | 040901007007 | 植筋 |  | 1.材料种类:HRB400 2.材料规格:φ16 3.植入深度:200mm | 根 | 4596 |  | 0 | 22.99
887 | 040901007008 | 植筋 |  | 1.材料种类:HRB400 2.材料规格:φ25 3.植入深度:300mm | 根 | 96 |  | 0 | 67.09
888 | 040901001019 | 构件钢筋 |  | 1.材料种类:螺纹钢（HRB400） 2.钢筋规格:φ10～φ25 | t | 3.474 |  | 0 | 4269.02
|  | 桥面铺装及边部 | [5 empty] | 0
889 | 040303019002 | 混凝土表面抛丸处理 |  | 1.混凝土表面抛丸处理 | m2 | 2168 |  | 0 | 5.17
|  | 桥梁附属结构 | [5 empty] | 0
890 | 040308003003 | 橡胶支座 |  | 1.材质:GBJZ橡胶支座 2.规格、型号:GBJZ 250x300x52(CR) 3.形式:板式 | 个 | 96 |  | 0 | 386.1
891 | 040308003004 | 橡胶支座 |  | 1.材质:GBJZ橡胶支座 2.规格、型号:GBJZ 300x400x52(CR) 3.形式:板式 | 个 | 192 |  | 0 | 617.76
892 | 040303018002 | 混凝土防撞护栏 |  | 1.混凝土强度等级:C30 2.混凝土输送方式:综合考虑 3.模板:综合考虑 | m | 465.2 |  | 0 | 616.61
893 | 040901001020 | 构件钢筋 |  | 1.材料种类:螺纹钢（HRB400） 2.部位:防撞护栏 | t | 47.63 |  | 0 | 4269.02
894 | 040901006002 | 型钢 |  | 1.材料种类:不锈钢板 2.部位:防撞护栏 | t | 0.45 |  | 0 | 17174.66
895 | 040308006002 | 桥梁伸缩装置 |  | 1.规格、型号:MA80模数式伸缩缝 2.混凝土种类:C50钢纤维砼 3.混凝土输送方式:综合考虑 4.HRB400 | m | 98.4 |  | 0 | 1478.43
896 | 040303001004 | 混凝土垫层 |  | 1.部位:伸缩缝 2.混凝土强度等级:C20 3.混凝土输送方式:综合考虑 4.模板:综合考虑 | m3 | 8.5 |  | 0 | 634.81
897 | 040201021002 | 土工合成材料 |  | 1.材料品种、规格:土工布 | m2 | 48.6 |  | 0 | 13.06
898 | 040601012002 | 塑料泡沫 |  | 1.材质及规格:塑料泡沫 | m3 | 9 |  | 0 | 232
899 | 040308008002 | 桥面排(泄)水管 |  | 1.桥上排水管 2.管径:φ150mm | m | 354.2 |  | 0 | 155.19
900 | 040205001002 | 桥面集水井 |  | 1.桥面集水井篦 | 座 | 48 |  | 0 | 118.1
901 | 040901001021 | 构件钢筋 |  | 1.材料种类:螺纹钢（HRB400） 2.部位:桥面排水 | t | 0.256 |  | 0 | 4269.02
902 | 040308009002 | 界面剂 |  | 1.材料品种、规格:界面剂 2.工艺要求:详见图纸说明 | m2 | 98.6 |  | 0 | 22
|  | 桥墩防撞设施工程 | [5 empty] | 0
903 | 040303005006 | 混凝土墩(台)身 |  | 1.部位:桥墩防撞 2.混凝土强度等级:C30 | m3 | 21.91 |  | 0 | 827.9
904 | 040901001022 | 构件钢筋 |  | 1.材料种类:螺纹钢（HRB400） 2.钢筋规格:φ10～φ25 | t | 2.909 |  | 0 | 4269.02
905 | 040103001003 | 回填砂 |  | 1.密实度要求:按图纸规范要求 2.填方材料品种:砂 | m3 | 3.53 |  | 0 | 242.32
|  | 拆除工程 | [5 empty] | 0
906 | 041001008002 | 拆除混凝土结构 |  | 1.结构形式:砼 | m3 | 75 |  | 0 | 218.46
|  | 桥梁防腐 | [5 empty] | 0
907 | 011003003001 | 防腐涂料 |  | 1.涂刷部位:桥梁上部结构、挡块、盖梁、墩柱、防撞护栏 2.涂料品种、刷涂遍数:水性纳米瓷涂装，1遍底层，2遍面层 3.基层处理:符合设计及施工规范要求 4.辅助措施:综合考虑 5.其他:符合设计及施工规范要求 | m2 | 5562 |  | 0 | 46.77
|  | 西平立交至莞太立交段-莞太立交A匝道桥 | [5 empty] | 0
|  | 整个项目 | [5 empty] | 0
|  | 莞太立交A匝道桥 | [5 empty] | 0
|  | 基础工程 | [5 empty] | 0
908 | 040303001003 | 混凝土垫层 |  | 1.部位:承台垫层、基础系梁垫层 2.混凝土强度等级:C20 3.混凝土输送方式:综合考虑 | m3 | 1.7 |  | 0 | 599.95
909 | 040303003002 | 混凝土承台 |  | 1.部位:承台 2.混凝土强度等级:C30 3.混凝土输送方式:综合考虑 4.模板:综合考虑 | m3 | 19 |  | 0 | 714.48
910 | 040303023002 | 混凝土连系梁 |  | 1.部位:系梁 2.混凝土强度等级:C30 3.混凝土输送方式:综合考虑 4.模板:综合考虑 | m3 | 15.9 |  | 0 | 776.25
911 | 040901001013 | 构件钢筋 |  | 1.材料种类:螺纹钢（HRB400） | t | 2.387 |  | 0 | 4269.02
912 | 040901002002 | 钢筋网片 |  | 1.钢筋种类:螺纹钢（HRB400） | t | 0.188 |  | 0 | 4919.63
913 | 040301004003 | 泥浆护壁成孔灌注桩 |  | 1.地层情况:按地质勘察报告 2.桩长:详见设计图纸 3.桩径:D1600mm 4.成孔方法:综合考虑 5.入岩增加费:按地质勘察报告 6.钢护筒:综合考虑 7.混凝土种类、强度等级:C30水下砼 8.泥浆及渣土运距:综合考虑 9.含凿桩头0.5m 10.含弃方消纳费 11.其他:符合设计及施工规范要求 | m | 149.7 |  | 0 | 2585.17
914 | 040301004004 | 泥浆护壁成孔灌注桩 |  | 1.地层情况:按地质勘察报告 2.桩长:详见设计图纸 3.桩径:D1800mm 4.成孔方法:综合考虑 5.入岩增加费:按地质勘察报告 6.钢护筒:综合考虑 7.混凝土种类、强度等级:C30水下砼 8.泥浆及渣土运距:综合考虑 9.含凿桩头0.5m 10.含弃方消纳费 11.其他:符合设计及施工规范要求 | m | 72.2 |  | 0 | 3231.56
915 | 040901003003 | 钢筋笼 |  | 1.钢筋种类:圆钢（HPB300） | t | 4.228 |  | 0 | 4655.21
916 | 040901003004 | 钢筋笼 |  | 1.钢筋种类:螺纹钢（HRB400） | t | 25.619 |  | 0 | 4533.99
917 | 040301010002 | 声测管 |  | 1.规格型号:φ53×2.0钢管/φ60×2.75钢管 | t | 1.926 |  | 0 | 6042.71
918 | 040101003002 | 挖基坑土方 |  | 1.土壤类别:按地质勘察报告 2.挖土深度:综合考虑 3.其他:符合设计及施工规范要求 | m3 | 138.39 |  | 0 | 5.72
919 | 040103001002 | 沟槽、基坑回填方 |  | 1.填方来源、运距:利用挖土方 2.承台回填 | m3 | 83.52 |  | 0 | 15.16
920 | 040103003002 | 余方弃置 |  | 1.废弃料品种:土方 2.运距、消纳:综合考虑 3.其他:符合设计图纸及施工规范要求 | m3 | 42.34 |  | 0 | 24.51
921 | 040302010002 | 钢板桩 |  | 1.地层情况:按地质勘察报告 2.桩长:6m 3.类型:Ⅲ型拉森钢板桩 4.基坑宽≤4m含支撑安拆，基坑宽＞4m的不含钢支撑安拆 5.其他:符合设计及施工规范要求 | t | 31.88 |  | 0 | 1147.93
|  | 下部结构 | [5 empty] | 0
922 | 040303005003 | 混凝土墩(台)身 |  | 1.部位:圆柱墩、方柱墩 2.混凝土强度等级:C40 3.混凝土输送方式:综合考虑 4.模板:综合考虑 | m3 | 53.7 |  | 0 | 918.27
923 | 040303007004 | 混凝土墩(台)盖梁 |  | 1.部位:桥墩盖梁 2.混凝土强度等级:C40 3.混凝土输送方式:综合考虑 4.模板:综合考虑 | m3 | 77.6 |  | 0 | 858.47
924 | 040303007005 | 混凝土墩(台)盖梁 |  | 1.部位:桥台盖梁 2.混凝土强度等级:C40 3.混凝土输送方式:综合考虑 4.模板:综合考虑 | m3 | 9 |  | 0 | 918.44
925 | 040303007006 | 混凝土墩(台)盖梁 |  | 1.部位:支座垫石 2.混凝土强度等级:C50 3.混凝土输送方式:综合考虑 4.模板:综合考虑 | m3 | 1.3 |  | 0 | 1344.11
926 | 040901001014 | 构件钢筋 |  | 1.材料种类:光圆钢筋（HPB300） 2.钢筋规格:φ10～φ25 | t | 0.576 |  | 0 | 4736.37
927 | 040901001015 | 构件钢筋 |  | 1.材料种类:螺纹钢（HRB400） 2.钢筋规格:φ10～φ25 | t | 26.823 |  | 0 | 4269.02
|  | 上部结构 | [5 empty] | 0
928 | 040304001004 | 预制混凝土梁 |  | 1.部位:预制小箱梁预制部分 2.混凝土强度等级:C50商品砼 3.运输、吊装、安装:综合考虑 4.吊装方式及配套措施:综合考虑 5.其他说明:预制梁场地建设、用地费用等综合考虑 6.模板:综合考虑 7.其他:符合设计及施工规范要求 | m3 | 215.1 |  | 0 | 2042.32
929 | 040901001016 | 构件钢筋 |  | 1.材料种类:螺纹钢（HRB400） 2.钢筋规格:φ10～φ25 3.部位:预制小箱梁 | t | 43.897 |  | 0 | 4269.02
930 | 040304001005 | 预制混凝土梁 |  | 1.部位:梁与梁间湿接缝 2.混凝土强度等级:C50 3.混凝土输送方式:综合考虑 4.模板:综合考虑 | m3 | 14.1 |  | 0 | 1147.89
931 | 040304001006 | 预制混凝土梁 |  | 1.部位:梁与梁间湿接缝 2.混凝土强度等级:C50抗干扰混凝土 3.混凝土输送方式:综合考虑 4.模板:综合考虑 | m3 | 4.9 |  | 0 | 1214.8
932 | 040901001017 | 构件钢筋 |  | 1.材料种类:螺纹钢（HRB400） 2.钢筋规格:φ10～φ25 3.部位:湿接缝 | t | 4.089 |  | 0 | 4269.02
933 | 040901001018 | 构件钢筋 |  | 1.材料种类:螺纹钢（HRB400） 2.钢筋规格:φ10～φ25 3.部位:桥面连续 | t | 0.697 |  | 0 | 4269.02
934 | 040303026002 | 整体化现浇混凝土 |  | 1.混凝土强度等级:C40防水混凝土 2.厚度:10cm 3.部位:小箱梁 4.混凝土输送方式:综合考虑 5.模板:综合考虑 | m2 | 413 |  | 0 | 70.26
935 | 040901001019 | 构件钢筋 |  | 1.材料种类:螺纹钢（HRB400） 2.钢筋规格:φ10～φ25 3.部位:整体化层 | t | 5.253 |  | 0 | 4269.02
936 | 040901005002 | 后张法预应力钢筋(钢丝、钢绞线) |  | 1.部位:预制小箱梁 2.预应力筋种类:预应力钢绞线 3.预应力筋规格:钢绞线φs15.2 4.锚具种类、规格:YJM15-5、YJM15-6 5.压浆管材质、规格:增强型金属波纹管（55Z、70Z） | t | 10.608 |  | 0 | 10814.59
937 | 040303016002 | 钢箱梁混凝土压重 |  | 1.部位:钢箱梁压重 2.混凝土强度等级:C30商品泵送砼（自密实） 3.混凝土输送方式:综合考虑 | m3 | 47.1 |  | 0 | 626.32
938 | 040307001002 | 钢梁 |  | 1.材料品种、规格:Q355D、不锈钢复合板 2.部位:钢梁 3.包含剪力钉 4.水密门 5.包含销轴 6.运输:综合考虑 7.涂装：符合设计及施工规范要求 8.其他:符合设计及施工规范要求 | t | 404.988 |  | 0 | 11563.79
|  | 桥面铺装及边部 | [5 empty] | 0
939 | 040303019003 | 桥面铺装 |  | 1.混凝土强度等级:C50钢纤维混凝土 2.厚度:12cm 3.部位:钢桥面铺装 4.混凝土输送方式:综合考虑 | m2 | 629.17 |  | 0 | 120.05
940 | 040901001020 | 构件钢筋 |  | 1.材料种类:螺纹钢（HRB400） 2.钢筋规格:φ10～φ25 3.部位:钢桥面铺装 | t | 29.909 |  | 0 | 4269.02
941 | 040303019004 | 混凝土表面抛丸处理 |  | 1.混凝土表面抛丸处理 | m2 | 371 |  | 0 | 5.17
|  | 桥梁附属结构 | [5 empty] | 0
942 | 040308004005 | 钢支座 |  | 1.规格、型号:GQZ 3500KN DX 2.形式:球形支座 | 个 | 2 |  | 0 | 4632.5
943 | 040308004006 | 钢支座 |  | 1.规格、型号:GQZ 3500KN SX 2.形式:球形支座 | 个 | 2 |  | 0 | 4532.5
944 | 040308004007 | 钢支座 |  | 1.规格、型号:GQZ 5000KN DX 2.形式:球形支座 | 个 | 1 |  | 0 | 7283.06
945 | 040308004008 | 钢支座 |  | 1.规格、型号:GQZ 5000KN GD 2.形式:球形支座 | 个 | 1 |  | 0 | 5288.01
946 | 040308003003 | 橡胶支座 |  | 1.材质:GBYZ橡胶支座 2.规格、型号:GBYZ 550x110(CR) 3.形式:板式 | 个 | 3 |  | 0 | 2587.28
947 | 040308003004 | 橡胶支座 |  | 1.材质:GBYZ橡胶支座 2.规格、型号:GBZJ 350×550×99(CR) 3.形式:板式 | 个 | 9 |  | 0 | 1886.69
948 | 040303018002 | 混凝土防撞护栏 |  | 1.混凝土强度等级:C30 2.混凝土输送方式:综合考虑 3.模板:综合考虑 | m | 194 |  | 0 | 609.2
949 | 040901001021 | 构件钢筋 |  | 1.材料种类:螺纹钢（HRB400） 2.部位:防撞护栏 | t | 18.698 |  | 0 | 4269.02
950 | 040901006002 | 型钢 |  | 1.材料种类:不锈钢板 2.部位:防撞护栏 | t | 7.789 |  | 0 | 17174.66
951 | 040308006002 | 桥梁伸缩装置 |  | 1.规格、型号:MA80模数式伸缩缝 2.混凝土种类:C50钢纤维砼 3.混凝土输送方式:综合考虑 4.HRB400 | m | 29.5 |  | 0 | 1430.09
952 | 040303001004 | 混凝土垫层 |  | 1.部位:伸缩缝 2.混凝土强度等级:C20 3.混凝土输送方式:综合考虑 4.模板:综合考虑 | m3 | 4.4 |  | 0 | 635.18
953 | 040201021002 | 土工合成材料 |  | 1.材料品种、规格:土工布 | m2 | 24.9 |  | 0 | 13.06
954 | 040601012002 | 塑料泡沫 |  | 1.材质及规格:塑料泡沫 | m3 | 4.6 |  | 0 | 232
955 | 040308008002 | 桥面排(泄)水管 |  | 1.桥上排水管 2.管径:φ150mm | m | 94.7 |  | 0 | 155.19
956 | 040205001002 | 桥面集水井 |  | 1.桥面集水井篦 | 座 | 12 |  | 0 | 118.58
957 | 040901001022 | 构件钢筋 |  | 1.材料种类:螺纹钢（HRB400） 2.部位:桥面排水 | t | 0.139 |  | 0 | 4269.02
|  | 桥墩防撞设施工程 | [5 empty] | 0
958 | 040303005004 | 混凝土墩(台)身 |  | 1.部位:桥墩防撞 2.混凝土强度等级:C30 | m3 | 42.31 |  | 0 | 827.9
959 | 040901001023 | 构件钢筋 |  | 1.材料种类:HPB300 2.钢筋规格:φ10 | t | 0.659 |  | 0 | 4736.37
960 | 040901001024 | 构件钢筋 |  | 1.材料种类:螺纹钢（HRB400） 2.钢筋规格:φ10～φ25 | t | 5.923 |  | 0 | 4269.02
|  | 桥梁防腐 | [5 empty] | 0
961 | 011003003001 | 防腐涂料 |  | 1.涂刷部位:桥梁上部结构、挡块、盖梁、墩柱、防撞护栏 2.涂料品种、刷涂遍数:水性纳米瓷涂装，1遍底层，2遍面层 3.基层处理:符合设计及施工规范要求 4.辅助措施:综合考虑 5.其他:符合设计及施工规范要求 | m2 | 8690 |  | 0 | 46.77
|  | 西平立交至莞太立交段-莞太立交B匝道桥 | [5 empty] | 0
|  | 整个项目 | [5 empty] | 0
|  | 莞太立交B匝道桥 | [5 empty] | 0
|  | 基础工程 | [5 empty] | 0
962 | 040303001003 | 混凝土垫层 |  | 1.部位:承台垫层、基础系梁垫层 2.混凝土强度等级:C20 3.混凝土输送方式:综合考虑 4.模板:综合考虑 | m3 | 5.1 |  | 0 | 599.95
963 | 040303003002 | 混凝土承台 |  | 1.部位:承台 2.混凝土强度等级:C30 3.混凝土输送方式:综合考虑 4.模板:综合考虑 | m3 | 118.9 |  | 0 | 684.36
964 | 040901001009 | 构件钢筋 |  | 1.材料种类:螺纹钢（HRB400） | t | 20.383 |  | 0 | 4269.02
965 | 040901002002 | 钢筋网片 |  | 1.钢筋种类:螺纹钢（HRB400） | t | 1.006 |  | 0 | 4919.63
966 | 040301004002 | 泥浆护壁成孔灌注桩 |  | 1.地层情况:按地质勘察报告 2.桩长:详见设计图纸 3.桩径:D1400mm 4.成孔方法:综合考虑 5.入岩增加费:按地质勘察报告 6.钢护筒:综合考虑 7.混凝土种类、强度等级:C30水下砼 8.泥浆及渣土运距:综合考虑 9.含凿桩头0.5m 10.含弃方消纳费 11.其他:符合设计及施工规范要求 | m | 160 |  | 0 | 2162.93
967 | 040901003003 | 钢筋笼 |  | 1.钢筋种类:圆钢（HPB300） | t | 3.041 |  | 0 | 4655.21
968 | 040901003004 | 钢筋笼 |  | 1.钢筋种类:螺纹钢（HRB400） | t | 15.217 |  | 0 | 4533.99
969 | 040301010002 | 声测管 |  | 1.规格型号:φ53×2.0钢管/φ60×2.75钢管 | t | 1.266 |  | 0 | 6042.71
970 | 040101003002 | 挖基坑土方 |  | 1.土壤类别:按地质勘察报告 2.挖土深度:综合考虑 3.其他:符合设计及施工规范要求 | m3 | 375.41 |  | 0 | 5.72
971 | 040103001002 | 沟槽、基坑回填方 |  | 1.填方来源、运距:利用挖土方 2.承台回填 | m3 | 256.46 |  | 0 | 15.16
972 | 040103003002 | 余方弃置 |  | 1.废弃料品种:土方 2.运距、消纳:综合考虑 3.其他:符合设计图纸及施工规范要求 | m3 | 80.48 |  | 0 | 24.51
973 | 040302010002 | 钢板桩 |  | 1.地层情况:按地质勘察报告 2.桩长:6m 3.类型:Ⅲ型拉森钢板桩 4.基坑宽≤4m含支撑安拆，基坑宽＞4m的不含钢支撑安拆 5.其他:符合设计及施工规范要求 | t | 88.56 |  | 0 | 1147.93
|  | 下部结构 | [5 empty] | 0
974 | 040303005002 | 混凝土墩(台)身 |  | 1.部位:花瓶墩 2.混凝土强度等级:C40 3.混凝土输送方式:综合考虑 4.模板:综合考虑 | m3 | 107.9 |  | 0 | 1053.25
975 | 040303007003 | 混凝土墩(台)盖梁 |  | 1.部位:桥墩盖梁 2.混凝土强度等级:C40 3.混凝土输送方式:综合考虑 4.模板:综合考虑 | m3 | 106 |  | 0 | 876.05
976 | 040303007004 | 混凝土墩(台)盖梁 |  | 1.部位:支座垫石 2.混凝土强度等级:C50 3.混凝土输送方式:综合考虑 4.模板:综合考虑 | m3 | 1.5 |  | 0 | 1541.3
977 | 040901001010 | 构件钢筋 |  | 1.材料种类:螺纹钢（HRB400） 2.钢筋规格:φ10～φ25 | t | 57.211 |  | 0 | 4269.02
|  | 上部结构 | [5 empty] | 0
978 | 040304001003 | 预制混凝土梁 |  | 1.部位:预制小箱梁预制部分 2.混凝土强度等级:C50商品砼 3.运输、吊装、安装:综合考虑 4.吊装方式及配套措施:综合考虑 5.其他说明:预制梁场地建设、用地费用等综合考虑 6.模板:综合考虑 7.其他:符合设计及施工规范要求 | m3 | 237.4 |  | 0 | 2018.59
979 | 040901001011 | 构件钢筋 |  | 1.材料种类:螺纹钢（HRB400） 2.钢筋规格:φ10～φ25 3.部位:预制小箱梁 | t | 53.146 |  | 0 | 4269.02
980 | 040304001004 | 预制混凝土梁 |  | 1.部位:梁与梁间湿接缝 2.混凝土强度等级:C50 3.混凝土输送方式:综合考虑 4.模板:综合考虑 | m3 | 22.6 |  | 0 | 966.13
981 | 040901001012 | 构件钢筋 |  | 1.材料种类:螺纹钢（HRB400） 2.钢筋规格:φ10～φ25 3.部位:湿接缝 | t | 4.374 |  | 0 | 4269.02
982 | 040901001013 | 构件钢筋 |  | 1.材料种类:螺纹钢（HRB400） 2.钢筋规格:φ10～φ25 3.部位:桥面连续 | t | 1.493 |  | 0 | 4269.02
983 | 040303026002 | 整体化现浇混凝土 |  | 1.混凝土强度等级:C40防水混凝土 2.厚度:10cm 3.部位:小箱梁 4.混凝土输送方式:综合考虑 5.模板:综合考虑 | m2 | 555 |  | 0 | 70.26
984 | 040901001014 | 构件钢筋 |  | 1.材料种类:螺纹钢（HRB400） 2.钢筋规格:φ10～φ25 3.部位:整体化层 | t | 6.85 |  | 0 | 4269.02
985 | 040901005002 | 后张法预应力钢筋(钢丝、钢绞线) |  | 1.部位:预制小箱梁 2.预应力筋种类:预应力钢绞线 3.预应力筋规格:钢绞线φs15.2 4.锚具种类、规格:YJM15-3、YJM15-4、YJM15-5 5.压浆管材质、规格:增强型金属波纹管（55Z） | t | 8.443 |  | 0 | 12051.34
|  | 桥面铺装及边部 | [5 empty] | 0
986 | 040303019002 | 混凝土表面抛丸处理 |  | 1.混凝土表面抛丸处理 | m2 | 989 |  | 0 | 5.17
987 | 040201023002 | 盲沟 |  | 1.材料品种、规格:碎石 | m3 | 1 |  | 0 | 459.38
988 | 040308009002 | 涂热沥青 |  | 1.沥青品种:热沥青 2.层数:1 | m2 | 45.2 |  | 0 | 16.51
989 | 040201021003 | 土工合成材料 |  | 1.材料品种、规格:反滤土工布 | m2 | 45.2 |  | 0 | 8.61
|  | 桥梁附属结构 | [5 empty] | 0
990 | 040308003002 | 橡胶支座 |  | 1.材质:GBJZ橡胶支座 2.规格、型号:GBJZ 350x400x99(CR) 3.形式:板式 | 个 | 24 |  | 0 | 1372.14
991 | 040303018002 | 混凝土防撞护栏 |  | 1.混凝土强度等级:C30 2.混凝土输送方式:综合考虑 3.模板:综合考虑 | m | 152 |  | 0 | 582.02
992 | 040901001015 | 构件钢筋 |  | 1.材料种类:螺纹钢（HRB400） 2.部位:防撞护栏 | t | 15.405 |  | 0 | 4269.02
993 | 040901006003 | 型钢 |  | 1.材料种类:不锈钢 2.部位:防撞护栏钢管扶手 | t | 0.126 |  | 0 | 17174.66
994 | 040901006004 | 型钢 |  | 1.材料种类:Q355D 2.部位:防撞护栏 | t | 5.933 |  | 0 | 7958.93
995 | 040308006002 | 桥梁伸缩装置 |  | 1.规格、型号:MA80模数式伸缩缝 2.混凝土种类:C50钢纤维砼 3.混凝土输送方式:综合考虑 4.HRB400 | m | 16 |  | 0 | 1444.72
996 | 040303001004 | 混凝土垫层 |  | 1.部位:伸缩缝 2.混凝土强度等级:C20 3.混凝土输送方式:综合考虑 4.模板:综合考虑 | m3 | 2.1 |  | 0 | 634.68
997 | 040201021004 | 土工合成材料 |  | 1.材料品种、规格:土工布 | m2 | 11.9 |  | 0 | 13.06
998 | 040601012002 | 塑料泡沫 |  | 1.材质及规格:塑料泡沫 | m3 | 2.2 |  | 0 | 232
999 | 040308008002 | 桥面排(泄)水管 |  | 1.桥上排水管 2.管径:φ150mm | m | 139.9 |  | 0 | 155.19
1000 | 040205001002 | 桥面集水井 |  | 1.桥面集水井篦 | 座 | 18 |  | 0 | 118.09
1001 | 040901001016 | 构件钢筋 |  | 1.材料种类:螺纹钢（HRB400） 2.部位:桥面排水 | t | 0.096 |  | 0 | 4269.02
|  | 桥梁防腐 | [5 empty] | 0
1002 | 011003003001 | 防腐涂料 |  | 1.涂刷部位:桥梁上部结构、挡块、盖梁、墩柱、防撞护栏 2.涂料品种、刷涂遍数:水性纳米瓷涂装，1遍底层，2遍面层 3.基层处理:符合设计及施工规范要求 4.辅助措施:综合考虑 5.其他:符合设计及施工规范要求 | m2 | 1804 |  | 0 | 46.77
|  | 西平立交至莞太立交段-莞太立交C匝道桥 | [5 empty] | 0
|  | 整个项目 | [5 empty] | 0
|  | 莞太立交C匝道桥 | [5 empty] | 0
|  | 基础工程 | [5 empty] | 0
1003 | 040303001003 | 混凝土垫层 |  | 1.部位:承台垫层、基础系梁垫层 2.混凝土强度等级:C20 3.混凝土输送方式:综合考虑 4.模板:综合考虑 | m3 | 14.3 |  | 0 | 599.95
1004 | 040303003002 | 混凝土承台 |  | 1.部位:承台 2.混凝土强度等级:C30 3.混凝土输送方式:综合考虑 4.模板:综合考虑 | m3 | 308.9 |  | 0 | 695.21
1005 | 040303023002 | 混凝土连系梁 |  | 1.部位:系梁 2.混凝土强度等级:C30 3.混凝土输送方式:综合考虑 4.模板:综合考虑 | m3 | 18.8 |  | 0 | 788.24
1006 | 040901001010 | 构件钢筋 |  | 1.材料种类:螺纹钢（HRB400） | t | 35.453 |  | 0 | 4269.02
1007 | 040901002002 | 钢筋网片 |  | 1.钢筋种类:螺纹钢（HRB400） | t | 2.896 |  | 0 | 4919.63
1008 | 040301004004 | 泥浆护壁成孔灌注桩 |  | 1.地层情况:按地质勘察报告 2.桩长:详见设计图纸 3.桩径:D1400mm 4.成孔方法:综合考虑 5.入岩增加费:按地质勘察报告 6.钢护筒:综合考虑 7.混凝土种类、强度等级:C30水下砼 8.泥浆及渣土运距:综合考虑 9.含凿桩头0.5m 10.含弃方消纳费 11.其他:符合设计及施工规范要求 | m | 60 |  | 0 | 2000.9
1009 | 040301004005 | 泥浆护壁成孔灌注桩 |  | 1.地层情况:按地质勘察报告 2.桩长:详见设计图纸 3.桩径:D1600mm 4.成孔方法:综合考虑 5.入岩增加费:按地质勘察报告 6.钢护筒:综合考虑 7.混凝土种类、强度等级:C30水下砼 8.泥浆及渣土运距:综合考虑 8.泥浆及渣土运距:综合考虑 9.含凿桩头0.5m 10.含弃方消纳费 11.其他:符合设计及施工规范要求 | m | 930.8 |  | 0 | 2510.54
1010 | 040301004006 | 泥浆护壁成孔灌注桩 |  | 1.地层情况:按地质勘察报告 2.桩长:详见设计图纸 3.桩径:D1800mm 4.成孔方法:综合考虑 5.入岩增加费:按地质勘察报告 6.钢护筒:综合考虑 7.混凝土种类、强度等级:C30水下砼 8.泥浆及渣土运距:综合考虑 8.泥浆及渣土运距:综合考虑 9.含凿桩头0.5m 10.含弃方消纳费 11.其他:符合设计及施工规范要求 | m | 157.2 |  | 0 | 3187.85
1011 | 040901003003 | 钢筋笼 |  | 1.钢筋种类:圆钢（HPB300） | t | 21.326 |  | 0 | 4655.21
1012 | 040901003004 | 钢筋笼 |  | 1.钢筋种类:螺纹钢（HRB400） | t | 111.983 |  | 0 | 4533.99
1013 | 040301010002 | 声测管 |  | 1.规格型号:φ53×2.0钢管/φ60×2.75钢管 | t | 9.382 |  | 0 | 6042.71
1014 | 040101003002 | 挖基坑土方 |  | 1.土壤类别:按地质勘察报告 2.挖土深度:综合考虑 3.其他:符合设计及施工规范要求 | m3 | 854 |  | 0 | 5.72
1015 | 040103001002 | 沟槽、基坑回填方 |  | 1.填方来源、运距:利用挖土方 2.承台回填 | m3 | 513 |  | 0 | 15.16
1016 | 040103003002 | 余方弃置 |  | 1.废弃料品种:土方 2.运距、消纳:综合考虑 3.其他:符合设计图纸及施工规范要求 | m3 | 264.05 |  | 0 | 24.51
1017 | 040302010002 | 钢板桩 |  | 1.地层情况:按地质勘察报告 2.桩长:6m 3.类型:Ⅲ型拉森钢板桩 4.基坑宽≤4m含支撑安拆，基坑宽＞4m的不含钢支撑安拆 5.其他:符合设计及施工规范要求 | t | 392.76 |  | 0 | 1147.93
|  | 下部结构 | [5 empty] | 0
1018 | 040303005003 | 混凝土墩(台)身 |  | 1.部位:方柱墩 、花瓶墩 2.混凝土强度等级:C40 3.混凝土输送方式:综合考虑 4.模板:综合考虑 | m3 | 381.7 |  | 0 | 940.41
1019 | 040303007004 | 混凝土墩(台)盖梁 |  | 1.部位:桥墩盖梁 2.混凝土强度等级:C40 3.混凝土输送方式:综合考虑 4.模板:综合考虑 | m3 | 100.6 |  | 0 | 862.68
1020 | 040303005004 | 混凝土墩(台)身 |  | 1.部位:桥台台身 2.混凝土强度等级:C40 3.混凝土输送方式:综合考虑 4.模板:综合考虑 | m3 | 10.1 |  | 0 | 1011.34
1021 | 040303007005 | 混凝土墩(台)盖梁 |  | 1.部位:桥台盖梁 2.混凝土强度等级:C40 3.混凝土输送方式:综合考虑 4.模板:综合考虑 | m3 | 19.8 |  | 0 | 928.65
1022 | 040303007006 | 混凝土墩(台)盖梁 |  | 1.部位:支座垫石 2.混凝土强度等级:C50 3.混凝土输送方式:综合考虑 4.模板:综合考虑 | m3 | 6 |  | 0 | 1246.96
1023 | 040901001011 | 构件钢筋 |  | 1.材料种类:螺纹钢（HRB400） 2.钢筋规格:φ10～φ25 | t | 146.288 |  | 0 | 4269.02
|  | 上部结构 | [5 empty] | 0
1024 | 040307001002 | 钢箱梁 |  | 1.材料品种、规格:Q355D、不锈钢复合板 2.部位:钢箱梁 3.包含剪力钉 4.水密门 5.包含销轴 6.运输:综合考虑 7.涂装：符合设计及施工规范要求 8.其他:符合设计及施工规范要求 | t | 2003.142 |  | 0 | 11510.48
1025 | 040303016002 | 钢箱梁混凝土压重 |  | 1.部位:钢箱梁压重 2.混凝土强度等级:C30商品泵送砼（自密实） 3.混凝土输送方式:综合考虑 | m3 | 231.5 |  | 0 | 626.32
1026 | 040304001003 | 预制混凝土梁 |  | 1.部位:预制小箱梁预制部分 2.混凝土强度等级:C50商品砼 3.运输、吊装、安装:综合考虑 4.吊装方式及配套措施:综合考虑 5.其他说明:预制梁场地建设、用地费用等综合考虑 6.模板：综合考虑 7.其他:符合设计及施工规范要求 | m3 | 461.9 |  | 0 | 1905.63
1027 | 040901001012 | 构件钢筋 |  | 1.材料种类:螺纹钢（HRB400） 2.钢筋规格:φ10～φ25 3.部位:预制小箱梁 | t | 94.798 |  | 0 | 4269.02
1028 | 040304001004 | 预制混凝土梁 |  | 1.部位:梁与梁间湿接缝 2.混凝土强度等级:C50 3.混凝土输送方式:综合考虑 4.模板:综合考虑 | m3 | 28 |  | 0 | 1139.97
1029 | 040901001013 | 构件钢筋 |  | 1.材料种类:螺纹钢（HRB400） 2.钢筋规格:φ10～φ25 3.部位:湿接缝 | t | 6.023 |  | 0 | 4269.02
1030 | 040901001014 | 构件钢筋 |  | 1.材料种类:螺纹钢（HRB400） 2.钢筋规格:φ10～φ25 3.部位:桥面连续 | t | 6.681 |  | 0 | 4269.02
1031 | 040303026002 | 整体化现浇混凝土 |  | 1.混凝土强度等级:C40防水混凝土 2.厚度:10cm 3.部位:小箱梁 4.混凝土输送方式:综合考虑 5.模板:综合考虑 | m2 | 945 |  | 0 | 70.26
1032 | 040901001015 | 构件钢筋 |  | 1.材料种类:螺纹钢（HRB400） 2.钢筋规格:φ10～φ25 3.部位:整体化层 | t | 11.626 |  | 0 | 4269.02
1033 | 040901005002 | 后张法预应力钢筋(钢丝、钢绞线) |  | 1.部位:预制小箱梁 2.预应力筋种类:预应力钢绞线 3.预应力筋规格:钢绞线φs15.2 4.锚具种类、规格:YJM15-5、YJM15-6 5.压浆管材质、规格:增强型金属波纹管（55Z、70Z） | t | 22.881 |  | 0 | 10799.16
|  | 桥面铺装及边部 | [5 empty] | 0
1034 | 040303019003 | 桥面铺装 |  | 1.混凝土强度等级:C50钢纤维混凝土 2.厚度:12cm 3.部位:钢桥面铺装 4.混凝土输送方式:综合考虑 | m2 | 3160.83 |  | 0 | 120.06
1035 | 040901001016 | 构件钢筋 |  | 1.材料种类:螺纹钢（HRB400） 2.钢筋规格:φ10～φ25 3.部位:钢桥面铺装 | t | 123.877 |  | 0 | 4269.02
1036 | 040303019004 | 混凝土表面抛丸处理 |  | 1.混凝土表面抛丸处理 | m2 | 4146 |  | 0 | 5.17
1037 | 040201023002 | 盲沟 |  | 1.材料品种、规格:碎石 | m3 | 4.6 |  | 0 | 459.38
1038 | 040308009002 | 涂热沥青 |  | 1.沥青品种:热沥青 2.层数:1 | m2 | 213.2 |  | 0 | 16.51
1039 | 040201021003 | 土工合成材料 |  | 1.材料品种、规格:反滤土工布 | m2 | 213.2 |  | 0 | 8.61
|  | 桥梁附属结构 | [5 empty] | 0
1040 | 040308003002 | 橡胶支座 |  | 1.材质:GBJZ橡胶支座 2.规格、型号:GBJZ 350x550x99(CR) 3.形式:板式 | 个 | 24 |  | 0 | 1886.69
1041 | 040308004013 | 钢支座 |  | 1.规格、型号:GQZ 3000KN DX 2.形式:球形支座 | 个 | 2 |  | 0 | 4001.66
1042 | 040308004014 | 钢支座 |  | 1.规格、型号:GQZ 3000KN SX 2.形式:球形支座 | 个 | 2 |  | 0 | 3894.14
1043 | 040308004015 | 钢支座 |  | 1.规格、型号:GQZ 3500KN DX 2.形式:球形支座 | 个 | 7 |  | 0 | 4632.5
1044 | 040308004016 | 钢支座 |  | 1.规格、型号:GQZ 3500KN SX 2.形式:球形支座 | 个 | 7 |  | 0 | 4532.5
1045 | 040308004017 | 钢支座 |  | 1.规格、型号:GQZ 5000KN DX 2.形式:球形支座 | 个 | 4 |  | 0 | 7283.06
1046 | 040308004018 | 钢支座 |  | 1.规格、型号:GQZ 5000KN SX 2.形式:球形支座 | 个 | 2 |  | 0 | 7088.57
1047 | 040308004019 | 钢支座 |  | 1.规格、型号:GQZ 5000KN GD 2.形式:球形支座 | 个 | 2 |  | 0 | 5288.01
1048 | 040308004020 | 钢支座 |  | 1.规格、型号:GQZ 6000KN DX 2.形式:球形支座 | 个 | 2 |  | 0 | 9606.77
1049 | 040308004021 | 钢支座 |  | 1.规格、型号:GQZ 6000KN SX 2.形式:球形支座 | 个 | 1 |  | 0 | 9357.72
1050 | 040308004022 | 钢支座 |  | 1.规格、型号:GQZ 6000KN GD 2.形式:球形支座 | 个 | 1 |  | 0 | 7048.49
1051 | 040308004023 | 钢支座 |  | 1.规格、型号:GQZ 7000KN SX 2.形式:球形支座 | 个 | 1 |  | 0 | 11121.32
1052 | 040308004024 | 钢支座 |  | 1.规格、型号:GQZ 7000KN GD 2.形式:球形支座 | 个 | 1 |  | 0 | 8152.06
1053 | 040303018002 | 混凝土防撞护栏 |  | 1.混凝土强度等级:C30 2.混凝土输送方式:综合考虑 3.模板:综合考虑 | m | 992.6 |  | 0 | 608.1
1054 | 040901001017 | 构件钢筋 |  | 1.材料种类:螺纹钢（HRB400） 2.部位:防撞护栏 | t | 95.084 |  | 0 | 4269.02
1055 | 040901006002 | 型钢 |  | 1.材料种类:不锈钢板 2.部位:防撞护栏 | t | 0.375 |  | 0 | 17174.66
1056 | 040308006002 | 桥梁伸缩装置 |  | 1.规格、型号:MA80模数式伸缩缝 2.混凝土种类:C50钢纤维砼 3.混凝土输送方式:综合考虑 4.HRB400 | m | 541 |  | 0 | 1136.03
1057 | 040303001004 | 混凝土垫层 |  | 1.部位:伸缩缝 2.混凝土强度等级:C20 3.混凝土输送方式:综合考虑 4.模板:综合考虑 | m3 | 6.3 |  | 0 | 634.68
1058 | 040201021004 | 土工合成材料 |  | 1.材料品种、规格:土工布 | m2 | 207.6 |  | 0 | 13.06
1059 | 040601012002 | 塑料泡沫 |  | 1.材质及规格:塑料泡沫 | m3 | 6.7 |  | 0 | 232
1060 | 040308008002 | 桥面排(泄)水管 |  | 1.桥上排水管 2.管径:φ150mm | m | 242.7 |  | 0 | 155.19
1061 | 040205001002 | 桥面集水井 |  | 1.桥面集水井篦 | 座 | 24 |  | 0 | 119.89
1062 | 040901009002 | 不锈钢泄水管 |  | 1.材质、规格:不锈钢 2.铸铁格栅、316L异径三通φ203mm | t | 6.416 |  | 0 | 30253.38
1063 | 040901001018 | 构件钢筋 |  | 1.材料种类:螺纹钢（HRB400） 2.部位:桥面排水 | t | 0.671 |  | 0 | 4269.02
|  | 桥梁防腐 | [5 empty] | 0
1064 | 011003003001 | 防腐涂料 |  | 1.涂刷部位:桥梁上部结构、挡块、盖梁、墩柱、防撞护栏 2.涂料品种、刷涂遍数:水性纳米瓷涂装，1遍底层，2遍面层 3.基层处理:符合设计及施工规范要求 4.辅助措施:综合考虑 5.其他:符合设计及施工规范要求 | m2 | 5347 |  | 0 | 46.77
|  | 西平立交至莞太立交段-莞太立交H匝道桥 | [5 empty] | 0
|  | 整个项目 | [5 empty] | 0
|  | 莞太立交H匝道桥 | [5 empty] | 0
|  | 基础工程 | [5 empty] | 0
1065 | 040303001003 | 混凝土垫层 |  | 1.部位:承台垫层、基础系梁垫层 2.混凝土强度等级:C20 3.混凝土输送方式:综合考虑 4.模板:综合考虑 | m3 | 15 |  | 0 | 599.95
1066 | 040303003002 | 混凝土承台 |  | 1.部位:承台 2.混凝土强度等级:C30 3.混凝土输送方式:综合考虑 4.模板:综合考虑 | m3 | 314.5 |  | 0 | 698.87
1067 | 040303023003 | 混凝土连系梁 |  | 1.部位:系梁 2.混凝土强度等级:C30 3.混凝土输送方式:综合考虑 4.模板:综合考虑 | m3 | 36.6 |  | 0 | 774.41
1068 | 040901001012 | 构件钢筋 |  | 1.材料种类:螺纹钢（HRB400） | t | 37.441 |  | 0 | 4269.02
1069 | 040901002002 | 钢筋网片 |  | 1.钢筋种类:螺纹钢（HRB400） | t | 2.381 |  | 0 | 4919.63
1070 | 040301004005 | 泥浆护壁成孔灌注桩 |  | 1.地层情况:按地质勘察报告 2.桩长:详见设计图纸 3.桩径:D1400mm 4.成孔方法:综合考虑 5.入岩增加费:按地质勘察报告 6.钢护筒:综合考虑 7.混凝土种类、强度等级:C30水下砼 8.泥浆及渣土运距:综合考虑 9.含凿桩头0.5m 10.含弃方消纳费 11.其他:符合设计及施工规范要求 | m | 60 |  | 0 | 2000.9
1071 | 040301004006 | 泥浆护壁成孔灌注桩 |  | 1.地层情况:按地质勘察报告 2.桩长:详见设计图纸 3.桩径:D1500mm 4.成孔方法:综合考虑 5.入岩增加费:按地质勘察报告 6.钢护筒:综合考虑 7.混凝土种类、强度等级:C30水下砼 8.泥浆及渣土运距:综合考虑 9.含凿桩头0.5m 10.含弃方消纳费 11.其他:符合设计及施工规范要求 | m | 299.2 |  | 0 | 2244.03
1072 | 040301004007 | 泥浆护壁成孔灌注桩 |  | 1.地层情况:按地质勘察报告 2.桩长:详见设计图纸 3.桩径:D1600mm 4.成孔方法:综合考虑 5.入岩增加费:按地质勘察报告 6.钢护筒:综合考虑 7.混凝土种类、强度等级:C30水下砼 8.泥浆及渣土运距:综合考虑 9.含凿桩头0.5m 10.含弃方消纳费 11.其他:符合设计及施工规范要求 | m | 322.8 |  | 0 | 2467.55
1073 | 040301004008 | 泥浆护壁成孔灌注桩 |  | 1.地层情况:按地质勘察报告 2.桩长:详见设计图纸 3.桩径:D1800mm 4.成孔方法:综合考虑 5.入岩增加费:按地质勘察报告 6.钢护筒:综合考虑 7.混凝土种类、强度等级:C30水下砼 8.泥浆及渣土运距:综合考虑 9.含凿桩头0.5m 10.含弃方消纳费 11.其他:符合设计及施工规范要求 | m | 408.2 |  | 0 | 3264.42
1074 | 040901003003 | 钢筋笼 |  | 1.钢筋种类:圆钢（HPB300） | t | 20.483 |  | 0 | 4655.21
1075 | 040901003004 | 钢筋笼 |  | 1.钢筋种类:螺纹钢（HRB400） | t | 113.343 |  | 0 | 4533.99
1076 | 040301010002 | 声测管 |  | 1.规格型号:φ53×2.0钢管/φ60×2.75钢管 | t | 7.242 |  | 0 | 6042.71
1077 | 040101003002 | 挖基坑土方 |  | 1.土壤类别:按地质勘察报告 2.挖土深度:综合考虑 3.其他:符合设计及施工规范要求 | m3 | 916 |  | 0 | 5.72
1078 | 040103001002 | 沟槽、基坑回填方 |  | 1.填方来源、运距:利用挖土方 2.承台回填 | m3 | 550 |  | 0 | 15.16
1079 | 040103003002 | 余方弃置 |  | 1.废弃料品种:土方 2.运距、消纳:综合考虑 3.其他:符合设计图纸及施工规范要求 | m3 | 283.5 |  | 0 | 24.51
1080 | 040302010002 | 钢板桩 |  | 1.地层情况:按地质勘察报告 2.桩长:6m 3.类型:Ⅲ型拉森钢板桩 4.基坑宽≤4m含支撑安拆，基坑宽＞4m的不含钢支撑安拆 5.其他:符合设计及施工规范要求 | t | 369 |  | 0 | 1147.93
|  | 下部结构 | [5 empty] | 0
1081 | 040303005004 | 混凝土墩(台)身 |  | 1.部位:方柱墩、花瓶墩 2.混凝土强度等级:C40 3.混凝土输送方式:综合考虑 4.模板:综合考虑 | m3 | 368.5 |  | 0 | 1040.97
1082 | 040303007004 | 混凝土墩(台)盖梁 |  | 1.部位:桥墩盖梁 2.混凝土强度等级:C40 3.混凝土输送方式:综合考虑 4.模板:综合考虑 | m3 | 65.7 |  | 0 | 875.67
1083 | 040303005005 | 混凝土墩(台)身 |  | 1.部位:桥台台身 2.混凝土强度等级:C40 3.混凝土输送方式:综合考虑 4.模板:综合考虑 | m3 | 21.9 |  | 0 | 833.35
1084 | 040303007005 | 混凝土墩(台)盖梁 |  | 1.部位:桥台盖梁 2.混凝土强度等级:C40 3.混凝土输送方式:综合考虑 4.模板:综合考虑 | m3 | 22 |  | 0 | 925.02
1085 | 040303007006 | 混凝土墩(台)盖梁 |  | 1.部位:支座垫石 2.混凝土强度等级:C50 3.混凝土输送方式:综合考虑 4.模板:综合考虑 | m3 | 4 |  | 0 | 1284.1
1086 | 040303023004 | 混凝土连系梁 |  | 1.部位:柱系梁 2.混凝土强度等级:C40 3.混凝土输送方式:综合考虑 4.模板：综合考虑 | m3 | 16.2 |  | 0 | 845.18
1087 | 040901001013 | 构件钢筋 |  | 1.材料种类:螺纹钢（HRB400） 2.钢筋规格:φ10～φ25 | t | 132.699 |  | 0 | 4269.02
|  | 上部结构 | [5 empty] | 0
1088 | 040307001002 | 钢箱梁 |  | 1.材料品种、规格:Q355D 2.部位:钢箱梁 3.包含剪力钉 4.水密门 5.包含销轴 6.运输:综合考虑 7.涂装：符合设计及施工规范要求 8.其他:符合设计及施工规范要求 | t | 2950.901 |  | 0 | 11497.84
1089 | 040303016002 | 钢箱梁混凝土压重 |  | 1.部位:钢箱梁压重 2.混凝土强度等级:C30商品泵送砼（自密实） 3.混凝土输送方式:综合考虑 | m3 | 169.5 |  | 0 | 626.32
1090 | 040304001003 | 预制混凝土梁 |  | 1.部位:预制小箱梁预制部分 2.混凝土强度等级:C50商品砼 3.运输、吊装、安装:综合考虑 4.吊装方式及配套措施:综合考虑 5.其他说明:预制梁场地建设、用地费用等综合考虑 6.其他:符合设计及施工规范要求 | m3 | 236.7 |  | 0 | 1891.15
1091 | 040901001014 | 构件钢筋 |  | 1.材料种类:螺纹钢（HRB400） 2.钢筋规格:φ10～φ25 3.部位:预制小箱梁 | t | 48.61 |  | 0 | 4269.02
1092 | 040304001004 | 预制混凝土梁 |  | 1.部位:梁与梁间湿接缝 2.混凝土强度等级:C50 3.混凝土输送方式:综合考虑 4.模板:综合考虑 | m3 | 15.8 |  | 0 | 1134.72
1093 | 040901001015 | 构件钢筋 |  | 1.材料种类:螺纹钢（HRB400） 2.钢筋规格:φ10～φ25 3.部位:湿接缝 | t | 3.222 |  | 0 | 4269.02
1094 | 040901001016 | 构件钢筋 |  | 1.材料种类:螺纹钢（HRB400） 2.钢筋规格:φ10～φ25 3.部位:桥面连续 | t | 7.518 |  | 0 | 4269.02
1095 | 040901005002 | 后张法预应力钢筋(钢丝、钢绞线) |  | 1.部位:预制小箱梁 2.预应力筋种类:预应力钢绞线 3.预应力筋规格:钢绞线φs15.2 4.锚具种类、规格:YJM15-5、YJM15-6 5.压浆管材质、规格:增强型金属波纹管（55Z、70Z） | t | 11.719 |  | 0 | 10786.69
1096 | 040303026002 | 整体化现浇混凝土 |  | 1.混凝土强度等级:C40防水混凝土 2.厚度:10cm 3.部位:小箱梁 4.混凝土输送方式:综合考虑 5.模板:综合考虑 | m2 | 497 |  | 0 | 70.26
1097 | 040901001017 | 构件钢筋 |  | 1.材料种类:螺纹钢（HRB400） 2.钢筋规格:φ10～φ25 3.部位:整体化层 | t | 6.11 |  | 0 | 4269.02
|  | 桥面铺装及边部 | [5 empty] | 0
1098 | 040303019003 | 桥面铺装 |  | 1.混凝土强度等级:C50钢纤维混凝土 2.厚度:12cm 3.部位:钢桥面铺装 4.混凝土输送方式:综合考虑 | m2 | 6600.83 |  | 0 | 120.06
1099 | 040901001018 | 构件钢筋 |  | 1.材料种类:螺纹钢（HRB400） 2.钢筋规格:φ10～φ25 3.部位:钢桥面铺装 | t | 171.899 |  | 0 | 4269.02
1100 | 040303019004 | 混凝土表面抛丸处理 |  | 1.混凝土表面抛丸处理 | m2 | 5447 |  | 0 | 5.17
1101 | 040201023002 | 盲沟 |  | 1.材料品种、规格:碎石 | m3 | 4.8 |  | 0 | 459.38
1102 | 040308009002 | 涂热沥青 |  | 1.沥青品种:热沥青 2.层数:1 | m2 | 226.2 |  | 0 | 16.51
1103 | 040201021003 | 土工合成材料 |  | 1.材料品种、规格:反滤土工布 | m2 | 226.2 |  | 0 | 8.61
|  | 桥梁附属结构 | [5 empty] | 0
1104 | 040308003002 | 橡胶支座 |  | 1.材质:GBJZ橡胶支座 2.规格、型号:GBJZ 350x550x99(CR) 3.形式:板式 | 个 | 12 |  | 0 | 1886.69
1105 | 040308004015 | 钢支座 |  | 1.规格、型号:GQZ 3500KN DX 2.形式:球形支座 | 个 | 6 |  | 0 | 4632.5
1106 | 040308004016 | 钢支座 |  | 1.规格、型号:GQZ 3500KN SX 2.形式:球形支座 | 个 | 6 |  | 0 | 4532.5
1107 | 040308004017 | 钢支座 |  | 1.规格、型号:GQZ 4500KN DX 2.形式:球形支座 | 个 | 1 |  | 0 | 6180.03
1108 | 040308004018 | 钢支座 |  | 1.规格、型号:GQZ 4500KN SX 2.形式:球形支座 | 个 | 1 |  | 0 | 5980.03
1109 | 040308004019 | 钢支座 |  | 1.规格、型号:GQZ 5000KN DX 2.形式:球形支座 | 个 | 4 |  | 0 | 7283.06
1110 | 040308004020 | 钢支座 |  | 1.规格、型号:GQZ 5000KN SX 2.形式:球形支座 | 个 | 3 |  | 0 | 7088.57
1111 | 040308004021 | 钢支座 |  | 1.规格、型号:GQZ 6000KN DX 2.形式:球形支座 | 个 | 3 |  | 0 | 9606.77
1112 | 040308004022 | 钢支座 |  | 1.规格、型号:GQZ 6000KN SX 2.形式:球形支座 | 个 | 3 |  | 0 | 9357.72
1113 | 040308004023 | 钢支座 |  | 1.规格、型号:GQZ 6000KN GD 2.形式:球形支座 | 个 | 2 |  | 0 | 7048.49
1114 | 040308004024 | 钢支座 |  | 1.规格、型号:GQZ 8000KN DX 2.形式:球形支座 | 个 | 3 |  | 0 | 14466.07
1115 | 040308004025 | 钢支座 |  | 1.规格、型号:GQZ 8000KN GD 2.形式:球形支座 | 个 | 1 |  | 0 | 10692.46
1116 | 040308004026 | 钢支座 |  | 1.规格、型号:GQZ 8000KN SX 2.形式:球形支座 | 个 | 1 |  | 0 | 13867.24
1117 | 040308004027 | 钢支座 |  | 1.规格、型号:GQZ 10000KN DX 2.形式:球形支座 | 个 | 1 |  | 0 | 17805.82
1118 | 040308004028 | 钢支座 |  | 1.规格、型号:GQZ 10000KN GD 2.形式:球形支座 | 个 | 1 |  | 0 | 12699.83
1119 | 040303018002 | 混凝土防撞护栏 |  | 1.混凝土强度等级:C30 2.混凝土输送方式:综合考虑 3.模板:综合考虑 | m | 1058.9 |  | 0 | 582.2
1120 | 040901001019 | 构件钢筋 |  | 1.材料种类:螺纹钢（HRB400） 2.部位:防撞护栏 | t | 107.332 |  | 0 | 4269.02
1121 | 040901006003 | 型钢 |  | 1.材料种类:不锈钢板 2.部位:防撞护栏 | t | 0.315 |  | 0 | 17174.66
1122 | 040901006004 | 型钢 |  | 1.材料种类:Q355D 2.部位:防撞护栏钢管扶手 | t | 7.322 |  | 0 | 6771.27
1123 | 040308006002 | 桥梁伸缩装置 |  | 1.规格、型号:MA80模数式伸缩缝 2.混凝土种类:C50钢纤维砼 3.混凝土输送方式:综合考虑 4.HRB400 | m | 45 |  | 0 | 1460.3
1124 | 040303001004 | 混凝土垫层 |  | 1.部位:伸缩缝 2.混凝土强度等级:C20 3.混凝土输送方式:综合考虑 4.模板:综合考虑 | m3 | 6.6 |  | 0 | 634.49
1125 | 040201021004 | 土工合成材料 |  | 1.材料品种、规格:土工布 | m2 | 37.5 |  | 0 | 13.06
1126 | 040601012002 | 塑料泡沫 |  | 1.材质及规格:塑料泡沫 | m3 | 6.9 |  | 0 | 232
1127 | 040308008002 | 桥面排(泄)水管 |  | 1.桥上排水管 2.管径:φ150mm | m | 212.8 |  | 0 | 155.19
1128 | 040205001002 | 桥面集水井 |  | 1.桥面集水井篦 | 座 | 24 |  | 0 | 120.19
1129 | 040901009002 | 不锈钢泄水管 |  | 1.材质、规格:不锈钢 2.铸铁格栅、316L异径三通φ203mm | t | 8.948 |  | 0 | 30042.22
1130 | 040901001020 | 构件钢筋 |  | 1.材料种类:螺纹钢（HRB400） 2.部位:桥面排水 | t | 0.788 |  | 0 | 4269.02
|  | 桥墩防撞设施工程 | [5 empty] | 0
1131 | 040303005006 | 混凝土墩(台)身 |  | 1.部位:桥墩防撞 2.混凝土强度等级:C30 | m3 | 40.66 |  | 0 | 827.9
1132 | 040901001021 | 构件钢筋 |  | 1.材料种类:HPB300 2.钢筋规格:φ10 | t | 0.633 |  | 0 | 4736.37
1133 | 040901001022 | 构件钢筋 |  | 1.材料种类:螺纹钢（HRB400） 2.钢筋规格:φ10～φ25 | t | 5.693 |  | 0 | 4269.02
|  | 桥梁防腐 | [5 empty] | 0
1134 | 011003003001 | 防腐涂料 |  | 1.涂刷部位:桥梁上部结构、挡块、盖梁、墩柱、防撞护栏 2.涂料品种、刷涂遍数:水性纳米瓷涂装，1遍底层，2遍面层 3.基层处理:符合设计及施工规范要求 4.辅助措施:综合考虑 5.其他:符合设计及施工规范要求 | m2 | 5126 |  | 0 | 46.77
|  | 西平立交至莞太立交段-桥上基础预留预埋件 | [5 empty] | 0
|  | 整个项目 | [5 empty] | 0
1135 | 040805002001 | 混凝土基础及预埋件 |  | 1.垫层、基础:厚度、材料品种、强度等级:C30混凝土基础 2.HRB400、地脚螺栓、法兰盘 3.部位:桥上交安机电设施基础及预埋 | 套 | 309 |  | 0 | 1934.51
1136 | 040805002002 | 混凝土基础及预埋件 |  | 1.垫层、基础:厚度、材料品种、强度等级:C30混凝土基础 2.HRB400、法兰盘 3.部位:桥上声屏障基础预留预埋 | 套 | 1665 |  | 0 | 2174.5
|  | 西平立交段-道路、苗木迁移 | [5 empty] | 0
|  | 西平立交段-路基工程 | [5 empty] | 0
|  | 整个项目 | [5 empty] | 0
|  | 土石方工程 | [5 empty] | 0
|  | 断面土石方 | [5 empty] | 0
1137 | 040103002001 | 一般回填方 |  | 1.密实度要求:按设计及规范要求 2.填方材料品种:土方 3.填方来源、运距:利用原土，运距综合考虑 4.其他:符合设计图纸及施工规范要求 | m3 | 123640 |  | 0 | 7.95
1138 | 040101001001 | 挖一般土方 |  | 1.土壤类别:综合考虑 2.挖土深度:综合考虑 3.含挖、装 4.其他:符合设计图纸及施工规范要求 | m3 | 157130.9 |  | 0 | 5.14
1139 | 040102001001 | 挖一般石方 |  | 1.岩石类别:软岩 2.开挖方式:凿岩机破碎 3.其他:符合设计图纸及施工规范要求 | m3 | 12666 |  | 0 | 32.98
1140 | 040102001002 | 挖一般石方 |  | 1.岩石类别:较硬岩 2.开挖方式:凿岩机破碎 3.其他:符合设计图纸及施工规范要求 | m3 | 1639 |  | 0 | 53.63
1141 | 040103003001 | 余方弃置 |  | 1.废弃料品种:土方 2.运距、消纳:综合考虑 3.其他:符合设计图纸及施工规范要求 | m3 | 14944.9 |  | 0 | 57.29
1142 | 040103003002 | 余方弃置 |  | 1.废弃料品种:石方 2.运距、消纳:综合考虑 3.其他:符合设计图纸及施工规范要求 | m3 | 17166 |  | 0 | 29.69
|  | 清表 | [5 empty] | 0
1143 | 040101001002 | 挖一般土方 |  | 1.土壤类别:清表 2.挖土深度:综合考虑 3.含挖、装 4.其他:符合设计图纸及施工规范要求 | m3 | 9482.2 |  | 0 | 5.14
1144 | 040103002003 | 一般回填方 |  | 1.密实度要求:按设计及规范要求 2.填方材料品种:土方 3.填方来源、运距:利用原土，运距综合考虑 4.其他:符合设计图纸及施工规范要求 | m3 | 12642.9 |  | 0 | 7.95
1145 | 040103003003 | 余方弃置 |  | 1.废弃料品种:土方 2.运距、消纳:综合考虑 3.其他:符合设计图纸及施工规范要求 | m3 | 1896.44 |  | 0 | 57.29
1146 | 040201001001 | 填前压实 |  | 1.预压方法:压路机碾压 2.密实度要求:按设计及规范要求 3.其他:符合设计图纸及施工规范要求 | m2 | 31607.2 |  | 0 | 0.29
|  | 拆除旧路排水防护设施 | [5 empty] | 0
1147 | 041001007001 | 拆除砖石结构 |  | 1.部位:旧边沟 2.结构形式:M7.5浆砌片石 3.旧料处理及运距:综合考虑 4.其他:符合设计图纸及施工规范要求 | m3 | 848.6 |  | 0 | 140.91
|  | 一般路基处理 | [5 empty] | 0
|  | 低填浅挖路基处理 | [5 empty] | 0
1148 | 040201001002 | 填前压实 |  | 1.预压方法:压路机碾压 2.密实度要求:按设计及规范要求 3.其他:符合设计图纸及施工规范要求 | m2 | 33932 |  | 0 | 0.29
1149 | 040101001003 | 挖一般土方 |  | 1.土壤类别:综合考虑 2.挖土深度:按现场情况综合考虑 3.运距:综合考虑 4.其他:符合设计图纸及施工规范要求 | m3 | 23537.8 |  | 0 | 5.14
1150 | 040103003004 | 余方弃置 |  | 1.废弃料品种:土方 2.运距:综合考虑 3.其他:符合设计图纸及施工规范要求 | m3 | 5209.03 |  | 0 | 57.29
1151 | 040103002004 | 回填石屑 |  | 1.密实度要求:按设计及规范要求 2.填方材料品种:石屑 3.填方来源、运距:综合考虑 4.其他:符合设计图纸及施工规范要求 | m3 | 17266 |  | 0 | 91.21
1152 | 040103002005 | 回填未筛分碎石 |  | 1.密实度要求:按设计及规范要求 2.填方材料品种:回填未筛分碎石 3.填方来源、运距:综合考虑 4.其他:符合设计图纸及施工规范要求 | m3 | 8150.5 |  | 0 | 135.41
1153 | 040103002006 | 回填【利用石方】 |  | 1.利用石方 | m3 | 1639 |  | 0 | 53.51
|  | 桥头路基处理 | [5 empty] | 0
1154 | 040201021001 | 土工合成材料 |  | 1.材料品种、规格:渗水土工布 2.其他:符合设计图纸及施工规范要求 | m2 | 320.6 |  | 0 | 8.61
1155 | 040103002007 | 回填石屑 |  | 1.密实度要求:按设计及规范要求 2.填方材料品种:石屑 3.填方来源、运距:综合考虑 4.其他:符合设计图纸及施工规范要求 | m3 | 4859.1 |  | 0 | 91.21
1156 | 040103002008 | 回填粘土 |  | 1.密实度要求:按设计及规范要求 2.填方材料品种:粘土 3.填方来源、运距:综合考虑 4.其他:符合设计图纸及施工规范要求 | m3 | 4062.4 |  | 0 | 25.03
1157 | 040501005001 | 塑料管 |  | 1.材质及规格:Ф11cmPVC管 2.其他:符合设计图纸及施工规范要求 | m | 843.3 |  | 0 | 22.52
1158 | 040201001003 | 填前压实 |  | 1.碾压方法:夯实机补压（5遍） 2.密实度要求:按设计及规范要求 3.其他:符合设计图纸及施工规范要求 | m2 | 32548.9 |  | 0 | 0.29
|  | 箱涵涵背处理 | [5 empty] | 0
1159 | 040103002009 | 回填石屑 |  | 1.密实度要求:按设计及规范要求 2.填方材料品种:石屑 3.填方来源、运距:综合考虑 4.其他:符合设计图纸及施工规范要求 | m3 | 380.8 |  | 0 | 91.21
1160 | 040103002010 | 回填粘土 |  | 1.密实度要求:按设计及规范要求 2.填方材料品种:粘土 3.填方来源、运距:综合考虑 4.其他:符合设计图纸及施工规范要求 | m3 | 148.3 |  | 0 | 25.03
1161 | 040201001004 | 填前压实 |  | 1.碾压方法:夯实机补压（5遍） 2.密实度要求:按设计及规范要求 3.其他:符合设计图纸及施工规范要求 | m2 | 859.4 |  | 0 | 0.29
1162 | 040101001004 | 挖一般土方 |  | 1.土壤类别:综合考虑 2.挖土深度:按现场情况综合考虑 3.运距:综合考虑 4.其他:符合设计图纸及施工规范要求 | m3 | 133.3 |  | 0 | 5.14
1163 | 040103003005 | 余方弃置 |  | 1.废弃料品种:土方 2.运距:综合考虑 3.其他:符合设计图纸及施工规范要求 | m3 | 133.3 |  | 0 | 57.29
|  | 路床换填处理 | [5 empty] | 0
1164 | 040201021002 | 土工合成材料 |  | 1.材料品种、规格:GGR/SP/BW80-80型钢塑格栅 2.搭接方式:Φ8 U形钉固定 3.其他:符合设计图纸及施工规范要求 | m2 | 760 |  | 0 | 13.25
1165 | 040101001005 | 挖一般土方 |  | 1.土壤类别:综合考虑 2.挖土深度:综合考虑 3.运距:综合考虑 4.其他:符合设计图纸及施工规范要求 | m3 | 3311.2 |  | 0 | 5.14
1166 | 040103003006 | 余方弃置 |  | 1.废弃料品种:土方 2.运距:综合考虑 3.其他:符合设计图纸及施工规范要求 | m3 | 3311.2 |  | 0 | 57.29
1167 | 040103002011 | 回填石屑 |  | 1.密实度要求:按设计及规范要求 2.填方材料品种:石屑 3.填方来源、运距:综合考虑 4.其他:符合设计图纸及施工规范要求 | m3 | 1382.4 |  | 0 | 91.21
1168 | 040103002012 | 回填未筛分碎石 |  | 1.密实度要求:按设计及规范要求 2.填方材料品种:回填未筛分碎石 3.填方来源、运距:综合考虑 4.其他:符合设计图纸及施工规范要求 | m3 | 1928.8 |  | 0 | 135.41
|  | 填挖交界处理 | [5 empty] | 0
1169 | 040101001006 | 挖一般土方 |  | 1.土壤类别:综合考虑 2.挖土深度:综合考虑 3.含挖、装 4.运距:综合考虑 5.其他:符合设计图纸及施工规范要求 | m3 | 6203.5 |  | 0 | 5.14
1170 | 040103003007 | 余方弃置 |  | 1.废弃料品种:土方 2.运距:综合考虑 3.其他:符合设计图纸及施工规范要求 | m3 | 6203.5 |  | 0 | 57.29
1171 | 040103002013 | 回填未筛分碎石 |  | 1.密实度要求:按设计及规范要求 2.填方材料品种:回填未筛分碎石 3.填方来源、运距:综合考虑 4.其他:符合设计图纸及施工规范要求 | m3 | 2326.3 |  | 0 | 135.41
1172 | 040103002014 | 回填石屑 |  | 1.密实度要求:按设计及规范要求 2.填方材料品种:石屑 3.填方来源、运距:综合考虑 4.其他:符合设计图纸及施工规范要求 | m3 | 3877.2 |  | 0 | 91.21
|  | 挖淤排水处理 | [5 empty] | 0
1173 | 040101005001 | 挖淤泥、流砂 |  | 1.土壤类别:淤泥 2.挖掘深度:综合考虑 3.鱼塘排水:水泵抽水 4.其他:符合设计图纸及施工规范要求 | m3 | 394.8 |  | 0 | 12.02
1174 | 040103003008 | 余方弃置 |  | 1.废弃料品种:淤泥 2.运距、消纳费:综合考虑 3.其他:符合设计图纸及施工规范要求 | m3 | 394.8 |  | 0 | 71.11
1175 | 040103002015 | 回填方 |  | 1.按设计及规范要求 2.现状拆除 混凝土破碎料 3.符合设计图纸及施工规范要求 | m3 | 394.8 |  | 0 | 53.51
|  | 新旧路基拼接处理 | [5 empty] | 0
1176 | 040101001007 | 挖一般土方 |  | 1.土壤类别:清表 2.挖土深度:综合考虑 3.含挖、装 4.其他:符合设计图纸及施工规范要求 | m3 | 1651.4 |  | 0 | 5.14
1177 | 040103003009 | 余方弃置 |  | 1.废弃料品种:土方 2.运距:综合考虑 3.其他:符合设计图纸及施工规范要求 | m3 | 1651.4 |  | 0 | 57.29
1178 | 040101001008 | 挖一般土方 |  | 1.土壤类别:综合考虑 2.挖土深度:综合考虑 3.含挖、装 4.其他:符合设计图纸及施工规范要求 | m3 | 1639 |  | 0 | 5.14
1179 | 040103002016 | 一般回填方 |  | 1.密实度要求:按设计及规范要求 2.填方材料品种:土方 3.填方来源、运距:利用原土，运距综合考虑 4.其他:符合设计图纸及施工规范要求 | m3 | 3290.4 |  | 0 | 7.95
1180 | 040201021003 | 土工合成材料 |  | 1.材料品种、规格:GGR/SP/BW80-80型钢塑格栅 2.搭接方式:Φ8 U形钉固定 3.其他:符合设计图纸及施工规范要求 | m2 | 12900 |  | 0 | 13.25
1181 | 040201001005 | 填前压实 |  | 1.碾压方法:夯实机补压（5遍） 2.密实度要求:按设计及规范要求 3.其他:符合设计图纸及施工规范要求 | m2 | 92930 |  | 0 | 0.29
1182 | 040302006001 | 锚杆(索) |  | 1.地层情况:按地质勘察报告情况 2.钻孔直径、深度:Φ16 1m 3.其他:符合设计图纸及施工规范要求 | m | 1730 |  | 0 | 6.91
|  | 软土路基处理 | [5 empty] | 0
|  | 气泡轻质土路基 | [5 empty] | 0
1183 | 040303002001 | 气泡轻质土 |  | 1.密实度要求:满足设计及规范要求 2.填方材料品种:气泡轻质土 3.填方来源、运距:综合考虑 4.其他:符合设计图纸及施工规范要求 | m3 | 11080 |  | 0 | 222.67
1184 | 040305001001 | 垫层 |  | 1.部位:气泡轻质土垫层 2.材料品种、规格:碎石 3.厚度:10cm 4.其他:符合设计图纸及施工规范要求 | m3 | 1885.6 |  | 0 | 253.79
1185 | 040901001001 | 构件钢筋 |  | 1.材料种类:钢筋网 2.钢筋规格:φ3.2 3.其他:符合设计图纸及施工规范要求 | t | 39.545 |  | 0 | 4980
1186 | 040201021004 | 土工合成材料 |  | 1.材料品种、规格:防渗土工膜 2.其他:符合设计图纸及施工规范要求 | m2 | 5821.7 |  | 0 | 12.6
1187 | 040305001002 | 垫层 |  | 1.部位:调平层 2.材料品种、规格:碎石 3.其他:符合设计图纸及施工规范要求 | m3 | 1746.5 |  | 0 | 253.79
1188 | 040304003001 | 预制混凝土板 |  | 1.部位:气泡轻质土面板 2.混凝土强度等级:C25 3.砂浆强度等级:M15水泥砂浆 4.其他:符合设计图纸及施工规范要求 | m3 | 17 |  | 0 | 1273.61
1189 | 040901001002 | 钢筋及支架 |  | 1.材料种类:气泡轻质土面板钢筋及连接件 2.钢筋规格:HPB300光圆钢筋 3.其他:符合设计图纸及施工规范要求 | t | 2.554 |  | 0 | 8946.77
1190 | 040303002002 | 混凝土基础 |  | 1.部位:气泡轻质土面板基础 2.混凝土强度等级:C25 3.混凝土输送方式:综合考虑 4.含模板 5.其他:符合设计图纸及施工规范要求 | m3 | 26.7 |  | 0 | 600.68
1191 | 040303002003 | 混凝土基础 |  | 1.部位:气泡轻质土面板基础 2.混凝土强度等级:C20 3.混凝土输送方式:综合考虑 4.含模板 5.其他:符合设计图纸及施工规范要求 | m3 | 21.1 |  | 0 | 591.68
1192 | 040103002017 | 回填粘土 |  | 1.密实度要求:按设计及规范要求 2.填方材料品种:粘土 3.填方来源、运距:综合考虑 4.其他:符合设计图纸及施工规范要求 | m3 | 186.7 |  | 0 | 25.03
1193 | 040101001009 | 挖一般土方 |  | 1.土壤类别:综合考虑 2.挖土深度:综合考虑 3.含挖装 4.运距:综合考虑 5.其他:符合设计图纸及施工规范要求 | m3 | 266.7 |  | 0 | 5.14
1194 | 040103003010 | 余方弃置 |  | 1.废弃料品种:土方 2.运距:综合考虑 3.其他:符合设计图纸及施工规范要求 | m3 | 52 |  | 0 | 57.29
|  | 素混凝土桩处理 | [5 empty] | 0
1195 | 040201021005 | 土工合成材料 |  | 1.材料品种、规格:GGR/SP/BW80-80型钢塑格栅 2.搭接方式:Φ8 U形钉固定 3.其他:符合设计图纸及施工规范要求 | m2 | 5799 |  | 0 | 13.25
1196 | 040201020001 | 褥垫层 |  | 1.密实度要求:按设计及规范要求 2.材料品种、规格及比例:碎石垫层 3.填方来源、运距:综合考虑 4.其他:符合设计图纸及施工规范要求 | m3 | 3073.1 |  | 0 | 135.41
1197 | 040201010001 | 素混凝土桩 |  | 1.地层情况:按地质勘察报告 2.空桩长度、桩长:按设计图纸 3.桩径:Φ500mm 4.混凝土等级:C25 5.其他:符合设计图纸及施工规范要求 | m | 26760 |  | 0 | 147.52
1198 | 040303006001 | 混凝土支撑梁及横梁 |  | 1.部位:托板 2.混凝土强度等级:C30 3.浇捣、养护、输送方式:综合考虑 4.含模板 5.其他:符合设计及施工规范要求 | m3 | 692.1 |  | 0 | 762.23
1199 | 040901001003 | 构件钢筋 |  | 1.材料种类:螺纹钢（HRB400） 2.其他:符合设计及施工规范要求 | t | 68.834 |  | 0 | 4269.02
|  | 路基排水 | [5 empty] | 0
|  | 边沟 | [5 empty] | 0
1200 | 040101002001 | 挖沟槽土方 |  | 1.土壤类别:按地质勘察报告 2.挖土深度:按设计要求及现场情况综合考虑 3.其他:符合设计图纸及施工规范要求 | m3 | 868.74 |  | 0 | 8.53
1201 | 040103003011 | 余方弃置 |  | 1.废弃料品种:土方 2.运距、消纳:综合考虑 3.其他:符合设计图纸及施工规范要求 | m3 | 868.74 |  | 0 | 60.13
1202 | 040201022001 | 排水沟、截水沟 |  | 1.部位:路基排水沟 2.强度等级:C25 3.含模板 4.其他:符合设计图纸及施工规范要求 | m3 | 868.7 |  | 0 | 872.71
1203 | 040201022002 | 沟盖板、井盖板、井圈 |  | 1.预制边沟盖板 2.混凝土强度等级:C25 3.含模板 4.其他:符合设计图纸及施工规范要求 | m3 | 24.3 |  | 0 | 827.81
1204 | 040901001004 | 构件钢筋 |  | 1.材料种类:圆钢（HPB300） 2.钢筋规格:φ10mm以内 3.其他:符合设计图纸及施工规范要求 | t | 9.462 |  | 0 | 4756.59
|  | 排水沟 | [5 empty] | 0
1205 | 040101002002 | 挖沟槽土方 |  | 1.土壤类别:按地质勘察报告 2.挖土深度:按设计要求及现场情况综合考虑 3.其他:符合设计图纸及施工规范要求 | m3 | 2960.6 |  | 0 | 8.53
1206 | 040103003012 | 余方弃置 |  | 1.废弃料品种:土方 2.运距、消纳:综合考虑 3.其他:符合设计图纸及施工规范要求 | m3 | 2960.6 |  | 0 | 60.13
1207 | 040201022003 | 排水沟、截水沟 |  | 1.部位:路基排水沟 2.强度等级:C25 3.含模板 4.其他:符合设计图纸及施工规范要求 | m3 | 2966.1 |  | 0 | 906.78
1208 | 040201022004 | 沟盖板、井盖板、井圈 |  | 1.预制边沟盖板 2.混凝土强度等级:C25 3.其他:符合设计图纸及施工规范要求 | m3 | 241.5 |  | 0 | 827.81
1209 | 040901001005 | 构件钢筋 |  | 1.材料种类:圆钢（HPB300） 2.钢筋规格:φ10mm以内 3.其他:符合设计图纸及施工规范要求 | t | 94.189 |  | 0 | 4756.59
|  | 急流槽 | [5 empty] | 0
1210 | 040101002003 | 挖沟槽土方 |  | 1.土壤类别:按地质勘察报告 2.挖土深度:按设计要求及现场情况综合考虑 3.其他:符合设计图纸及施工规范要求 | m3 | 522.19 |  | 0 | 8.53
1211 | 040103003013 | 余方弃置 |  | 1.废弃料品种:土方 2.运距、消纳:综合考虑 3.其他:符合设计图纸及施工规范要求 | m3 | 522.19 |  | 0 | 60.13
1212 | 040201022005 | 排水沟 |  | 1.部位:路堤急流槽、检查踏步 2.强度等级:C25 3.含模板 4.其他:符合设计图纸及施工规范要求 | m3 | 507.72 |  | 0 | 788.79
1213 | 010607007001 | 钢护栏 |  | 1.钢材品种、规格:DN40镀锌管 2.其他:符合设计图纸及施工规范要求 | t | 1 |  | 0 | 8612.82
|  | 碎石渗沟 | [5 empty] | 0
1214 | 040101002004 | 挖沟槽土方 |  | 1.土壤类别:按地质勘察报告 2.挖土深度:按设计要求及现场情况综合考虑 3.其他:符合设计图纸及施工规范要求 | m3 | 387.8 |  | 0 | 8.53
1215 | 040103003014 | 余方弃置 |  | 1.废弃料品种:土方 2.运距、消纳:综合考虑 3.其他:符合设计图纸及施工规范要求 | m3 | 387.8 |  | 0 | 60.13
1216 | 040501005002 | 塑料管 |  | 1.材质及规格:ф11cm硬式透水管 2.其他:符合设计图纸及施工规范要求 | m | 1551.3 |  | 0 | 28.24
1217 | 040201021006 | 土工合成材料 |  | 1.材料品种、规格:反滤土工布 2.其他:符合设计图纸及施工规范要求 | m2 | 2947.5 |  | 0 | 8.61
1218 | 040201023001 | 盲沟 |  | 1.材料品种、规格:碎石 2.断面尺寸:矩形50cm×50cm 3.其他:符合设计图纸及施工规范要求 | m3 | 387.8 |  | 0 | 209.35
|  | 防护工程 | [5 empty] | 0
|  | 填方边坡防护 | [5 empty] | 0
1219 | 050103016001 | 播植草(灌木)籽 |  | 1.部位:喷播植草防护 2.草(灌木)籽种类:喷播植草所选草种按设计图纸 3.养护期:初期养护不少于45天 4.其他:符合设计图纸及施工规范要求 | m2 | 8832.8 |  | 0 | 18.6
1220 | 050103016002 | 播植草(灌木)籽 |  | 1.部位:边坡防护 2.材料品种、规格:CF生态植草防护 3.固定:锚定钢筋固定三维挂网 4.含无纺布（30g/m2） 5.打圆木桩 6.养护期:按设计要求 7.其他:符合设计图纸及施工规范要求 | m2 | 2739.7 |  | 0 | 44.11
1221 | 040303002004 | 混凝土基础 |  | 1.部位:CF生态网护脚 2.混凝土强度等级:C25 3.含模板 4.符合设计图纸及施工规范要求 | m3 | 170.4 |  | 0 | 600.68
1222 | 040303024001 | 人字形现浇砼骨架护坡 |  | 1.名称、部位:人字形现浇砼骨架护坡 2.混凝土强度等级:C25 3.含模板 4.其他:符合设计图纸及施工规范要求 | m3 | 418 |  | 0 | 796.59
1223 | 040303015001 | 混凝土挡墙墙身 |  | 1.名称、部位:人字形现浇砼骨架护坡 2.混凝土强度等级:C25 3.含模板 4.其他:符合设计图纸及施工规范要求 | m3 | 148.7 |  | 0 | 777.79
1224 | 040101001010 | 挖一般土方 |  | 1.土壤类别:综合考虑 2.挖土深度:综合考虑 3.含挖装 4.符合设计图纸及施工规范要求 | m3 | 820.9 |  | 0 | 5.14
1225 | 040103003015 | 余方弃置 |  | 1.废弃料品种:土方 2.运距、消纳:综合考虑 3.其他:符合设计图纸及施工规范要求 | m3 | 820.9 |  | 0 | 57.29
1226 | 040305003001 | 浆砌块料 |  | 1.部位:预制空（实）心六棱块 2.材料品种、规格:C25预制砼六棱块 3.含模板 4.其他:符合设计图纸及施工规范要求 | m3 | 58.3 |  | 0 | 1041.62
1227 | 040303015002 | 混凝土挡墙墙身 |  | 1.部位:护脚 2.混凝土强度等级:C25 3.含模板 4.其他:符合设计图纸及施工规范要求 | m3 | 23.3 |  | 0 | 777.79
1228 | 040103002018 | 回填粘土 |  | 1.密实度要求:按设计及规范要求 2.填方材料品种:粘土 3.填方来源、运距:综合考虑 4.其他:符合设计图纸及施工规范要求 | m3 | 59.6 |  | 0 | 25.03
1229 | 040303015003 | 现浇平台防护 |  | 1.部位:护坡道 2.混凝土强度等级:C25 3.其他:符合设计图纸及施工规范要求 | m3 | 1139.1 |  | 0 | 746.53
|  | 悬臂、扶壁挡土墙 | [5 empty] | 0
1230 | 040101001011 | 挖一般土方 |  | 1.土壤类别:综合考虑 2.挖土深度:综合考虑 3.含挖装 4.符合设计图纸及施工规范要求 | m3 | 9125.7 |  | 0 | 5.14
1231 | 040103003016 | 余方弃置 |  | 1.废弃料品种:土方 2.运距、消纳:综合考虑 3.其他:符合设计图纸及施工规范要求 | m3 | 1502.35 |  | 0 | 57.29
1232 | 040103001001 | 沟槽、基坑回填方 |  | 1.密实度要求:按设计及规范要求 2.填方材料品种:土方 3.填方来源、运距:利用场内开挖土 4.其他:符合设计图纸及施工规范要求 | m3 | 6629 |  | 0 | 11.56
1233 | 040103002019 | 回填粘土 |  | 1.密实度要求:按设计及规范要求 2.填方材料品种:粘土 3.填方来源、运距:综合考虑 4.其他:符合设计图纸及施工规范要求 | m3 | 6766.8 |  | 0 | 25.03
1234 | 040303015004 | 混凝土挡墙墙身 |  | 1.部位:挡土墙墙身 2.混凝土强度等级:C30 3.浇捣、养护、输送方式:综合考虑 4.泄水孔材料品种、规格:φ8cm PVC塑料管 5.滤水层要求:碎砾石反滤层 6.沉降缝要求:缝宽2cm，封内填塞满沥青木板 7.含模板 8.其他:符合设计图纸及施工规范要求 | m3 | 4423.3 |  | 0 | 848.1
1235 | 040103002020 | 回填石屑 |  | 1.密实度要求:按设计及规范要求 2.填方材料品种:石屑 3.填方来源、运距:综合考虑 4.其他:符合设计图纸及施工规范要求 | m3 | 1740.1 |  | 0 | 91.21
1236 | 040201021007 | 土工合成材料 |  | 1.材料品种、规格:土工布 2.其他:符合设计图纸及施工规范要求 | m2 | 1308 |  | 0 | 8.61
1237 | 040901001006 | 构件钢筋 |  | 1.材料种类:圆钢（HPB300） 2.钢筋规格:φ10mm以内 3.其他:符合设计图纸及施工规范要求 | t | 8.549 |  | 0 | 4736.37
1238 | 040901001007 | 构件钢筋 |  | 1.材料种类:螺纹钢（HRB400） 2.钢筋规格:φ10-25mm 3.其他:符合设计图纸及施工规范要求 | t | 379.376 |  | 0 | 4269.02
1239 | 040303001001 | 混凝土垫层 |  | 1.部位:挡土墙混凝土垫层 2.混凝土强度等级:C25 3.浇捣、养护、输送方式:综合考虑 4.含模板 5.其他:符合设计图纸及施工规范要求 | m3 | 442.2 |  | 0 | 608.95
1240 | 040305001003 | 垫层 |  | 1.部位:挡土墙级配碎石垫层 2.材料品种、规格:级配碎石 3.厚度:20cm 4.其他:符合设计图纸及施工规范要求 | m3 | 982.9 |  | 0 | 253.79
1241 | 040103001002 | 沟槽、基坑回填方 |  | 1.密实度要求:按设计及规范要求 2.填方材料品种:片石 3.填方来源、运距:综合考虑 4.其他:符合设计图纸及施工规范要求 | m3 | 4090 |  | 0 | 179.08
1242 | 040305003002 | 浆砌块料 |  | 1.部位:锥坡 2.材料品种、规格:C20实心六棱砌面砖 3.其他:符合设计图纸及施工规范要求 | m3 | 14.2 |  | 0 | 1000.83
1243 | 011003003001 | 防腐涂料 |  | 1.涂刷部位:桥梁下部结构 2.涂料品种、刷涂遍数:水性纳米瓷涂装，1遍底层，2遍面层 3.基层处理:按设计图纸 4.辅助措施:综合考虑 5.其他:符合设计及施工规范要求 | m2 | 5109.8 |  | 0 | 38.45
|  | 护肩墙 | [5 empty] | 0
1244 | 040101001012 | 挖一般土方 |  | 1.土壤类别:综合考虑 2.挖土深度:综合考虑 3.含挖装 4.符合设计图纸及施工规范要求 | m3 | 620.4 |  | 0 | 5.14
1245 | 040103003017 | 余方弃置 |  | 1.废弃料品种:土方 2.运距、消纳:综合考虑 3.其他:符合设计图纸及施工规范要求 | m3 | 382.58 |  | 0 | 57.29
1246 | 040103001003 | 沟槽、基坑回填方 |  | 1.密实度要求:按设计及规范要求 2.填方材料品种:土方 3.填方来源、运距:利用场内开挖土 4.其他:符合设计图纸及施工规范要求 | m3 | 206.8 |  | 0 | 11.56
1247 | 040303015005 | 混凝土挡墙墙身 |  | 1.部位:挡土墙墙身 2.混凝土强度等级:C30 3.浇捣、养护、输送方式:综合考虑 4.泄水孔材料品种、规格:φ8cm PVC塑料管 5.滤水层要求:碎砾石反滤层 6.沉降缝要求:缝宽2cm，封内填塞满沥青木板 7.含模板 8.其他:符合设计图纸及施工规范要求 | m3 | 733.4 |  | 0 | 784.68
1248 | 011003003002 | 防腐涂料 |  | 1.涂刷部位:桥梁下部结构 2.涂料品种、刷涂遍数:水性纳米瓷涂装，1遍底层，2遍面层 3.基层处理:按设计图纸 4.辅助措施:综合考虑 5.其他:符合设计及施工规范要求 | m2 | 1496.4 |  | 0 | 38.45
|  | 路堤护脚墙 | [5 empty] | 0
1249 | 040101001013 | 挖一般土方 |  | 1.土壤类别:综合考虑 2.挖土深度:综合考虑 3.含挖装 4.符合设计图纸及施工规范要求 | m3 | 387.2 |  | 0 | 5.14
1250 | 040103003018 | 余方弃置 |  | 1.废弃料品种:土方 2.运距、消纳:综合考虑 3.其他:符合设计图纸及施工规范要求 | m3 | 375.7 |  | 0 | 57.29
1251 | 040103001004 | 沟槽、基坑回填方 |  | 1.密实度要求:按设计及规范要求 2.填方材料品种:土方 3.填方来源、运距:利用场内开挖土 4.其他:符合设计图纸及施工规范要求 | m3 | 10 |  | 0 | 11.56
1252 | 040303015006 | 混凝土挡墙墙身 |  | 1.部位:挡土墙墙身 2.混凝土强度等级:C30 3.浇捣、养护、输送方式:综合考虑 4.泄水孔材料品种、规格:φ8cm PVC塑料管 5.滤水层要求:碎砾石反滤层 6.沉降缝要求:缝宽2cm，封内填塞满沥青木板 7.含模板 8.其他:符合设计图纸及施工规范要求 | m3 | 726.5 |  | 0 | 690.49
|  | 防撞栏 | [5 empty] | 0
1253 | 040303018001 | 混凝土防撞护栏 |  | 1.部位:挡土墙防撞护栏 2.混凝土强度等级:C30 3.混凝土浇捣、养护、输送方式:综合考虑 4.含模板 5.其他:符合设计图纸及施工规范要求 | m3 | 760.3 |  | 0 | 1490.96
1254 | 040303002005 | 混凝土基础 |  | 1.部位:基础 2.混凝土强度等级:C30 3.混凝土浇捣、养护、输送方式:综合考虑 4.含模板 5.其他:符合设计图纸及施工规范要求 | m3 | 334.1 |  | 0 | 697.61
1255 | 040901001008 | 构件钢筋 |  | 1.材料种类:圆钢（HPB300） 2.钢筋规格:φ10以内 3.其他:符合设计图纸及施工规范要求 | t | 43.213 |  | 0 | 4736.37
1256 | 040901001009 | 构件钢筋 |  | 1.材料种类:螺纹钢（HRB400） 2.钢筋规格:φ10-25mm 3.其他:符合设计图纸及施工规范要求 | t | 136.781 |  | 0 | 4269.02
|  | 挖方边坡防护 | [5 empty] | 0
|  | 植物防护 | [5 empty] | 0
1257 | 050103016003 | 播植草(灌木)籽 |  | 1.部位:边坡防护 2.材料品种、规格:三维网植草防护 3.固定:锚定钢筋固定三维挂网 4.打圆木桩 5.养护期:按设计要求 6.其他:符合设计图纸及施工规范要求 | m2 | 8322.2 |  | 0 | 34.14
1258 | 050103016004 | 6cm客土喷播护坡 |  | 1.部位:6cm客土喷播护坡 2.养护期:按设计要求 3.其他:符合设计图纸及施工规范要求 | m2 | 5433.1 |  | 0 | 62.86
1259 | 050103016005 | 植生袋绿化 |  | 1.种类:植生袋绿化 2.基层材料种类规格:含镀锌钢丝网、锚杆 3.其他:符合设计图纸及施工规范要求 | m2 | 4725 |  | 0 | 92.57
|  | 圬工防护 | [5 empty] | 0
1260 | 040303015007 | 现浇护脚 |  | 1.部位:护脚 2.混凝土强度等级:C25 3.含模板 4.其他:符合设计图纸及施工规范要求 | m3 | 305.8 |  | 0 | 810.74
1261 | 040303015008 | 现浇混凝土防护 |  | 1.部位:碎落台、平台、堑顶 2.混凝土强度等级:C25 3.厚度:15cm 4.其他:符合设计图纸及施工规范要求 | m3 | 1362.8 |  | 0 | 680.42
1262 | 010502032001 | 台阶 |  | 1.部位:检查踏步 2.混凝土强度等级:C25 3.其他:符合设计图纸及施工规范要求 | m2 | 26.9 |  | 0 | 577.79
1263 | 010607007002 | 钢护栏 |  | 1.部位:检查踏步扶手 2.扶手规格型号:DN40mm镀锌钢管，外径48mm，壁厚3.5mm 3.混凝土捣脚 C25 4.其他:符合设计图纸及施工规范要求 | t | 1.038 |  | 0 | 9344.26
1264 | 040303006002 | 混凝土支撑梁及横梁 |  | 1.部位:镶边 2.混凝土强度等级:C25 3.其他:符合设计图纸及施工规范要求 | m3 | 502.8 |  | 0 | 615.21
|  | 挡土墙 | [5 empty] | 0
1265 | 040303015009 | 混凝土挡墙墙身 |  | 1.部位:挡土墙墙身 2.混凝土强度等级:C25 3.泄水孔材料品种、规格:φ10cm PVC塑料管 4.滤水层要求:碎砾石反滤层 5.含模板 6.其他:符合设计图纸及施工规范要求 | m3 | 4918.6 |  | 0 | 728.82
1266 | 040302010001 | 打永久钢板桩 |  | 1.永久性钢板桩 2.桩长:12m 3.地层情况:拉森Ⅲ型钢板桩 4.其他:符合设计图纸及施工规范要求 | t | 192.6 |  | 0 | 4414.14
1267 | 040302010002 | 打永久钢板桩 |  | 1.永久性钢板桩 2.桩长:6m 3.地层情况:拉森Ⅲ型钢板桩 4.其他:符合设计图纸及施工规范要求 | t | 23.4 |  | 0 | 4607.03
1268 | 040302010003 | 钢板桩 |  | 1.地层情况:按地质勘察报告 2.桩长:6m 3.类型:Ⅲ型拉森钢板桩 4.基坑宽≤4m含支撑安拆，基坑宽＞4m的不含钢支撑安拆 5.其他:符合设计及施工规范要求 | t | 148.5 |  | 0 | 1146.46
1269 | 040302010004 | 钢板桩 |  | 1.地层情况:按地质勘察报告 2.桩长:12m 3.类型:Ⅲ型拉森钢板桩 4.基坑宽≤4m含支撑安拆，基坑宽＞4m的不含钢支撑安拆 5.其他:符合设计及施工规范要求 | t | 144 |  | 0 | 953.56
1270 | 040303015010 | 挡水板 |  | 1.部位:挡水板 2.混凝土强度等级:C25 3.含模板 4.其他:符合设计图纸及施工规范要求 | m3 | 105.1 |  | 0 | 1070.58
1271 | 040303015011 | 现浇混凝土防护 |  | 1.部位:现浇护脚 2.混凝土强度等级:C25 3.含模板 4.其他:符合设计图纸及施工规范要求 | m3 | 236.5 |  | 0 | 1070.54
1272 | 011003003003 | 防腐涂料 |  | 1.涂刷部位:桥梁下部结构 2.涂料品种、刷涂遍数:水性纳米瓷涂装，1遍底层，2遍面层 3.基层处理:按设计图纸 4.辅助措施:综合考虑 5.其他:符合设计及施工规范要求 | m2 | 2879.4 |  | 0 | 38.45
|  | 锚杆格梁护坡 | [5 empty] | 0
1273 | 040303006003 | 混凝土支撑梁及横梁 |  | 1.部位:格梁 2.混凝土强度等级:C35 3.浇捣、养护、输送方式:综合考虑 4.其他:符合设计及施工规范要求 | m3 | 410.6 |  | 0 | 584.27
1274 | 040901001010 | 构件钢筋 |  | 1.材料种类:螺纹钢（HRB400） 2.其他:符合设计及施工规范要求 | t | 48.8 |  | 0 | 4269.02
1275 | 040302006002 | 锚杆(索) |  | 1.锚杆(索)类型、部位:锚杆格梁护坡 2.钻孔直径:130mm 3.浆液种类、强度等级:M30水泥砂浆 4.其他:符合设计及施工规范要求 | m | 4717.7 |  | 0 | 215.95
|  | 坡面排水 | [5 empty] | 0
1276 | 040201022006 | 排水沟 |  | 1.部位:急流槽 2.材料:C25现浇砼 3.其他:符合设计及施工规范要求 | m3 | 18.1 |  | 0 | 653.85
1277 | 040201022007 | 排水沟、截水沟 |  | 1.部位:平台、堑顶 2.基础、垫层:材料品种、厚度:C25 3.其他:符合设计及施工规范要求 | m3 | 462.4 |  | 0 | 587.06
1278 | 040308008001 | 斜孔排水 |  | 1.结构形式:斜孔排水 2.钻孔直径:130mm 3.排水管材料:可更换硬韧组合双层曲纹网状透水管、φ110mmPVC管 4.其他:符合设计及施工规范要求 | m | 2972.5 |  | 0 | 114.25
|  | 人行道护栏 | [5 empty] | 0
1279 | 040307006001 | 钢护栏 |  | 1.钢材品种、规格:矩形钢管及方钢管（焊接） 2.其他:符合设计图纸及施工规范要求 | t | 0.948 |  | 0 | 8404.49
1280 | 040303002006 | 混凝土基础 |  | 1.混凝土强度等级:C20细石混凝土 2.其他:符合设计图纸及施工规范要求 | m3 | 0.8 |  | 0 | 591.68
1281 | 040901001011 | 构件钢筋 |  | 1.材料种类:螺纹钢（HRB400） 2.钢筋规格:φ10-25mm 3.其他:符合设计图纸及施工规范要求 | t | 0.046 |  | 0 | 4269.02
树木迁移
保通便道、便桥
|  | 西平立交段-路面工程（不含沥青层） | [5 empty] | 0
|  | 整个项目 | [5 empty] | 0
|  | 路面工程 | [5 empty] | 0
|  | 路面拼宽 | [5 empty] | 0
|  | 主线行车道及路缘带 | [5 empty] | 0
1282 | 060104007001 | 路床(槽)整形 |  | 1.部位:机动车道 2.范围:新建机动车道 3.其他:符合设计图纸及施工规范要求 | m2 | 17582.4 |  | 0 | 2.37
1283 | 040202010001 | 碎石 |  | 1.石料规格:级配碎石 2.厚度:15cm 3.其他:符合设计图纸及施工规范要求 | m2 | 17582.4 |  | 0 | 34.9
1284 | 040202014001 | 水泥稳定碎(砾)石 |  | 1.水泥含量:4% 2.石料规格:级配碎石 3.厚度:20cm 4.其他:符合设计图纸及施工规范要求 | m2 | 15632.1 |  | 0 | 59.28
1285 | 040202016001 | 水泥混凝土基层 |  | 1.部位:路面底基层 2.种类:C20混凝土 3.厚度:20cm 4.其他:符合设计图纸及施工规范要求 | m2 | 1523.1 |  | 0 | 115.18
1286 | 040202014002 | 水泥稳定碎(砾)石 |  | 1.水泥含量:5% 2.石料规格:级配碎石 3.厚度:20cm 4.其他:符合设计图纸及施工规范要求 | m2 | 14840.4 |  | 0 | 60.26
1287 | 040202014003 | 水泥稳定碎(砾)石 |  | 1.水泥含量:5% 2.石料规格:级配碎石 3.厚度:18cm 4.其他:符合设计图纸及施工规范要求 | m2 | 14659.5 |  | 0 | 54.23
1288 | 040202016002 | 水泥混凝土基层 |  | 1.部位:路面下基层 2.种类:C30混凝土 3.厚度:15cm 4.其他:符合设计图纸及施工规范要求 | m2 | 1523.1 |  | 0 | 89.2
1289 | 040202016003 | 水泥混凝土基层 |  | 1.部位:路面上基层 2.种类:C30混凝土 3.厚度:15cm 4.其他:符合设计图纸及施工规范要求 | m2 | 1670 |  | 0 | 89.2
|  | 辅道、匝道行车道及路缘带 | [5 empty] | 0
1290 | 060104007002 | 路床(槽)整形 |  | 1.部位:机动车道 2.范围:新建机动车道 3.其他:符合设计图纸及施工规范要求 | m2 | 13255.5 |  | 0 | 2.37
1291 | 040202010002 | 碎石 |  | 1.石料规格:级配碎石 2.厚度:15cm 3.其他:符合设计图纸及施工规范要求 | m2 | 13255.5 |  | 0 | 34.9
1292 | 040202014004 | 水泥稳定碎(砾)石 |  | 1.水泥含量:3-4% 2.石料规格:级配碎石 3.厚度:18cm 4.其他:符合设计图纸及施工规范要求 | m2 | 11740.9 |  | 0 | 52.9
1293 | 040202016004 | 水泥混凝土基层 |  | 1.部位:底基层 2.混凝土强度等级:C30混凝土 3.厚度:20cm 4.其他:符合设计图纸及施工规范要求 | m2 | 1144.3 |  | 0 | 115.18
1294 | 040202016005 | 水泥混凝土基层 |  | 1.部位:下基层 2.混凝土强度等级:C30混凝土 3.厚度:20cm 4.其他:符合设计图纸及施工规范要求 | m2 | 1260.2 |  | 0 | 115.18
1295 | 040202014005 | 水泥稳定碎(砾)石 |  | 1.水泥含量:4-5% 2.石料规格:级配碎石 3.厚度:18cm 4.其他:符合设计图纸及施工规范要求 | m2 | 11079.6 |  | 0 | 53.79
|  | 拼宽旧路面台阶处理 | [5 empty] | 0
1296 | 041001001001 | 拆除路面 |  | 1.材质:沥青路面层 2.厚度:4cm 3.旧料处理及运距:综合考虑 | m2 | 1852.1 |  | 0 | 4.37
1297 | 041001001002 | 拆除路面 |  | 1.材质:沥青路面层 2.厚度:14cm 3.旧料处理及运距:综合考虑 | m2 | 1424.67 |  | 0 | 15.13
1298 | 041001003001 | 拆除基层 |  | 1.材质:水泥稳定石屑 2.厚度:15cm 3.旧料处理及运距:综合考虑 | m2 | 712.3 |  | 0 | 16.18
1299 | 041001003002 | 拆除基层 |  | 1.材质:水泥稳定石屑 2.厚度:20cm 3.旧料处理及运距:综合考虑 | m2 | 626.85 |  | 0 | 22.13
1300 | 041001001003 | 拆除路面 |  | 1.材质:沥青路面层 2.厚度:4cm 3.旧料处理及运距:综合考虑 | m2 | 1457 |  | 0 | 4.37
1301 | 041001001004 | 拆除路面 |  | 1.材质:沥青路面层 2.厚度:13cm 3.旧料处理及运距:综合考虑 | m2 | 1120.7 |  | 0 | 14.05
1302 | 041001003003 | 拆除基层 |  | 1.材质:水泥稳定石屑 2.厚度:20cm 3.旧料处理及运距:综合考虑 | m2 | 1053.5 |  | 0 | 22.13
1303 | 040101001001 | 挖一般土方 |  | 1.土壤类别:综合考虑 2.挖土深度:综合考虑 3.含挖、装 4.其他:符合设计图纸及施工规范要求 | m3 | 7888.1 |  | 0 | 5.14
1304 | 040103003001 | 余方弃置 |  | 1.废弃料品种:土方 2.运距、消纳:综合考虑 3.其他:符合设计图纸及施工规范要求 | m3 | 7888.1 |  | 0 | 57.29
1305 | 040201021001 | 土工合成材料 |  | 1.材料品种、规格:1m抗裂贴 2.其他:符合设计图纸及施工规范要求 | m2 | 10181.7 |  | 0 | 19.67
|  | 路面加铺 | [5 empty] | 0
1306 | 040202014007 | 水泥稳定碎(砾)石 |  | 1.水泥含量:5% 2.石料规格:级配碎石 3.厚度:17cm 4.其他:符合设计图纸及施工规范要求 | m2 | 13228.23 |  | 0 | 51.21
1307 | 040202014008 | 水泥稳定碎(砾)石 |  | 1.水泥含量:5% 2.石料规格:级配碎石 3.厚度:32cm 4.其他:符合设计图纸及施工规范要求 | m2 | 6223.29 |  | 0 | 96.45
|  | 路面新建 | [5 empty] | 0
1308 | 040202014009 | 水泥稳定碎(砾)石 |  | 1.水泥含量:5% 2.石料规格:级配碎石 3.厚度:18cm 4.其他:符合设计图纸及施工规范要求 | m2 | 57310 |  | 0 | 54.23
1309 | 040202014010 | 水泥稳定碎(砾)石 |  | 1.水泥含量:5% 2.石料规格:级配碎石 3.厚度:18cm 4.其他:符合设计图纸及施工规范要求 | m2 | 35677 |  | 0 | 54.23
1310 | 040202014011 | 水泥稳定碎(砾)石 |  | 1.水泥含量:5% 2.石料规格:级配碎石 3.厚度:20cm 4.其他:符合设计图纸及施工规范要求 | m2 | 25782 |  | 0 | 60.26
1311 | 040202014012 | 水泥稳定碎(砾)石 |  | 1.水泥含量:4% 2.石料规格:碎石 3.厚度:18cm 4.其他:符合设计图纸及施工规范要求 | m2 | 37605 |  | 0 | 53.35
1312 | 040202014013 | 水泥稳定碎(砾)石 |  | 1.水泥含量:4% 2.石料规格:碎石 3.厚度:20cm 4.其他:符合设计图纸及施工规范要求 | m2 | 27118 |  | 0 | 59.28
1313 | 040202010003 | 碎石 |  | 1.石料规格:级配碎石 2.厚度:15cm 3.其他:符合设计图纸及施工规范要求 | m2 | 75076 |  | 0 | 34.9
|  | 挖除旧路 | [5 empty] | 0
1314 | 041001001005 | 拆除路面 |  | 1.材质:沥青路面层 2.厚度:17cm 3.旧料处理及运距:综合考虑 | m2 | 1695 |  | 0 | 18.56
1315 | 041001001006 | 拆除路面 |  | 1.材质:沥青路面层 2.厚度:10cm 3.旧料处理及运距:综合考虑 | m2 | 6433.96 |  | 0 | 10.8
1316 | 041001003004 | 拆除基层 |  | 1.材质:水泥稳定石屑 2.厚度:40cm 3.旧料处理及运距:综合考虑 | m2 | 1695 |  | 0 | 45.92
1317 | 041001005001 | 拆除侧、平(缘)石 |  | 1.材质:拆除混凝土路缘石 2.旧料处理及运距:综合考虑 | m | 32832.8 |  | 0 | 8.19
1318 | 041001002001 | 拆除人行道 |  | 1.材质:仿花岗岩人行道板 2.厚度:7cm（含2cm砂浆结合层） 3.旧料处理及运距:综合考虑 | m2 | 16831.84 |  | 0 | 8.92
1319 | 041001003005 | 拆除基层 |  | 1.材质:水泥稳定石屑 2.厚度:15cm 3.旧料处理及运距:综合考虑 | m2 | 16831.84 |  | 0 | 16.18
1320 | 041001008001 | 拆除混凝土结构 |  | 1.结构形式:土路肩混凝土硬块 2.运距:综合考虑 | m3 | 11.96 |  | 0 | 66.62
|  | 病害处置 | [5 empty] | 0
1321 | 041001001007 | 拆除路面 |  | 1.材质:沥青路面层 2.厚度:10cm 3.旧料处理及运距:综合考虑 | m2 | 4386.4 |  | 0 | 10.8
1322 | 041001001008 | 拆除路面 |  | 1.材质:沥青路面层 2.厚度:8cm 3.旧料处理及运距:综合考虑 | m2 | 4229.2 |  | 0 | 10.25
1323 | 041001003006 | 拆除基层 |  | 1.材质:水泥稳定石屑上基层 2.厚度:30cm 3.旧料处理及运距:综合考虑 | m2 | 828.1 |  | 0 | 34.02
1324 | 040202016006 | 水泥混凝土基层 |  | 1.部位:上基层 2.混凝土强度等级:C30混凝土 3.厚度:15cm 4.其他:符合设计图纸及施工规范要求 | m2 | 828.1 |  | 0 | 89.2
1325 | 040202016007 | 水泥混凝土基层 |  | 1.部位:下基层 2.混凝土强度等级:C30混凝土 3.厚度:15cm 4.其他:符合设计图纸及施工规范要求 | m2 | 828.1 |  | 0 | 89.2
1326 | 040407025001 | 充填压浆 |  | 1.部位:行车道 2.处理方式:压浆处理 3.浆液成分强度:地聚物 4.注浆方式:压浆管道（深度0.75m） 5.其他:符合设计图纸及施工规范要求 | m3 | 52.64 |  | 0 | 2463.06
|  | 土路肩及绿化带 | [5 empty] | 0
|  | 路面边部排水 | [5 empty] | 0
1327 | 040201023001 | 盲沟 |  | 1.材料品种、规格:碎石 2.其他:符合设计图纸及施工规范要求 | m3 | 33.3 |  | 0 | 209.35
1328 | 040501005001 | 塑料管 |  | 1.材质及规格:∅5cmPVC管 2.其他:符合设计图纸及施工规范要求 | m | 951.17 |  | 0 | 12.76
1329 | 040201021002 | 土工合成材料 |  | 1.材料品种、规格:反滤土工布 2.其他:符合设计图纸及施工规范要求 | m2 | 1498.61 |  | 0 | 8.61
|  | 土路肩填筑 | [5 empty] | 0
1330 | 040201021003 | 土工合成材料 |  | 1.材料品种、规格:防渗土工膜 2.其他:符合设计图纸及施工规范要求 | m2 | 7592.41 |  | 0 | 12.6
1331 | 040201021004 | 土工合成材料 |  | 1.材料品种、规格:反滤土工布 2.其他:符合设计图纸及施工规范要求 | m2 | 9380.33 |  | 0 | 8.61
1332 | 040103002001 | 一般回填方 |  | 1.密实度要求:按设计及规范要求 2.填方材料品种:回填级配碎石 3.填方来源、运距:外购 | m3 | 88.23 |  | 0 | 135.41
1333 | 050103015001 | 铺种草皮 |  | 1.养护期:12个月 2.铺种方式:30x30cm草块满铺 3.其他:符合设计图纸及施工规范要求 | m2 | 17856.25 |  | 0 | 46.6
1334 | 040304007001 | 土路肩硬化 |  | 1.混凝土强度等级:预制C20砼 2.其他:符合设计图纸及施工规范要求 | m3 | 25.78 |  | 0 | 759.54
|  | 中分带、侧分带 | [5 empty] | 0
1335 | 040101001002 | 挖一般土方 |  | 1.土壤类别:综合考虑 2.挖土深度:综合考虑 3.含挖、装 4.其他:符合设计图纸及施工规范要求 | m3 | 46952.6 |  | 0 | 5.14
1336 | 040103002002 | 一般回填方 |  | 1.密实度要求:按设计及规范要求 2.填方材料品种:土方 3.填方来源、运距:场内平衡 4.其他:符合设计图纸及施工规范要求 | m3 | 29708.3 |  | 0 | 7.95
1337 | 040103003002 | 余方弃置 |  | 1.废弃料品种:土方 2.运距:综合考虑 3.其他:符合设计图纸及施工规范要求 | m3 | 12788.06 |  | 0 | 57.29
1338 | 040201021005 | 土工合成材料 |  | 1.材料品种、规格:防渗土工膜 2.其他:符合设计图纸及施工规范要求 | m2 | 21409.5 |  | 0 | 12.6
|  | 人行道 | [5 empty] | 0
1339 | 040202010004 | 碎石 |  | 1.部位:人行道垫层 2.石料规格:级配碎石 3.厚度:15cm 4.其他:符合设计图纸及施工规范要求 | m2 | 6862.57 |  | 0 | 34.9
1340 | 040202016008 | 水泥混凝土基层 |  | 1.部位:人行道基层 2.混凝土强度等级:C20素混凝土 3.厚度:20cm 4.其他:符合设计图纸及施工规范要求 | m2 | 6301.28 |  | 0 | 108.48
1341 | 040204001002 | 人行道块料铺设 |  | 1.块料品种、规格:仿花岗岩陶瓷景观砖景观砖、1.8cm厚 2.结合层:2.2cm M10水泥砂浆 3.其他:符合设计图纸及施工规范要求 | m2 | 5169.37 |  | 0 | 92.73
1342 | 040204001003 | 人行道块料铺设 |  | 1.块料品种、规格:仿花岗岩陶瓷景观砖盲道砖、1.8cm厚 2.结合层:2.2cm M10水泥砂浆 3.其他:符合设计图纸及施工规范要求 | m2 | 1131.91 |  | 0 | 92.73
|  | 非机动车道 | [5 empty] | 0
1343 | 060104007003 | 路床(槽)整形 |  | 1.部位:非机动车道 2.其他:符合设计图纸及施工规范要求 | m2 | 10191.8 |  | 0 | 2.37
1344 | 040202010005 | 碎石 |  | 1.部位:非机动车道垫层 2.石料规格:级配碎石 3.厚度:15cm 4.其他:符合设计图纸及施工规范要求 | m2 | 10191.8 |  | 0 | 34.9
1345 | 040202016009 | 水泥混凝土基层 |  | 1.部位:非机动车道基层 2.混凝土强度等级:C20素混凝土 3.厚度:15cm 4.其他:符合设计图纸及施工规范要求 | m2 | 10191.8 |  | 0 | 83.5
|  | 路缘石 | [5 empty] | 0
1346 | 040204004001 | 安砌侧(平、缘)石 |  | 1.材料品种、规格:仿花岗岩路缘石 A型（100x55x18cm） 2.材料来源:外购新建 3.后座:C15混凝土基座 4.砌筑砂浆:M10水泥砂浆 5.其他:符合设计图纸及施工规范要求 | m | 3490.66 |  | 0 | 233.99
1347 | 040204004002 | 安砌侧(平、缘)石 |  | 1.材料品种、规格:仿花岗岩路缘石 B型（100x35x15cm） 2.材料来源:外购新建 3.后座:C15混凝土基座 4.砌筑砂浆:M10水泥砂浆 5.其他:符合设计图纸及施工规范要求 | m | 17600.24 |  | 0 | 139.99
1348 | 040204004003 | 安砌侧(平、缘)石 |  | 1.材料品种、规格:仿花岗岩路缘石 D型（100x15x15cm） 2.材料来源:外购新建 3.后座:C15混凝土基座 4.砌筑砂浆:M10水泥砂浆 5.其他:符合设计图纸及施工规范要求 | m | 7968.88 |  | 0 | 85.29
1349 | 040204004004 | 安砌侧(平、缘)石 |  | 1.材料品种、规格:仿花岗岩路缘石 E型（100x20x15cm） 2.材料来源:外购新建 3.后座:C15混凝土基座 4.砌筑砂浆:M10水泥砂浆 5.其他:符合设计图纸及施工规范要求 | m | 3773.03 |  | 0 | 52.01
|  | 既有桥面铺装改造 | [5 empty] | 0
1350 | 041001004001 | 铣刨路面 |  | 1.材质:旧桥沥青上面层 2.厚度:5cm 3.旧路处理及运输:综合考虑 | m2 | 17712.6 |  | 0 | 5.46
|  | 既有桥头过渡段跳车处理 | [5 empty] | 0
1351 | 041001004002 | 铣刨路面 |  | 1.材质:旧桥沥青上面层 2.厚度:5cm 3.旧路处理及运输:综合考虑 | m2 | 2450 |  | 0 | 5.46
|  | 桥头搭板及过渡板 | [5 empty] | 0
1352 | 040303019001 | 混凝土表面抛丸处理 |  | 1.凿毛 2.其他:符合设计图纸及施工规范要求 | m2 | 9488.7 |  | 0 | 5.17
1353 | 040201021006 | 土工合成材料 |  | 1.材料品种、规格:抗裂贴 2.其他:符合设计图纸及施工规范要求 | m2 | 2750.6 |  | 0 | 19.67
1354 | 040901007001 | 植筋 |  | 1.材料种类:螺纹钢筋 2.材料规格:∅16拉杆植筋 3.植入深度:40cm 4.其他:符合设计图纸及施工规范要求 | 根 | 396 |  | 0 | 26.12
1355 | 040203007001 | 水泥混凝土 |  | 1.部位:桥头过渡板 2.混凝土强度等级:C30混凝土 3.厚度:35cm 4.含模板 5.其他:符合设计图纸及施工规范要求 | m2 | 6802.8 |  | 0 | 220.33
1356 | 040901001001 | 构件钢筋 |  | 1.材料种类:HRB400 2.钢筋规格:Φ25拉杆钢筋 3.其他:符合设计图纸及施工规范要求 | t | 359.95 |  | 0 | 4699.88
1357 | 040901001002 | 构件钢筋 |  | 1.材料种类:HPB300 2.钢筋规格:Φ10加强钢筋 3.其他:符合设计图纸及施工规范要求 | t | 24.034 |  | 0 | 4821.1
1358 | 040203007002 | 水泥混凝土 |  | 1.混凝土强度等级:C20混凝土 2.厚度:35cm 3.部位:中分带回填 4.含模板 5.其他:符合设计图纸及施工规范要求 | m2 | 400 |  | 0 | 187.48
1359 | 040303001001 | 混凝土垫层 |  | 1.部位:过渡板、搭板下承基层 2.混凝土强度等级:C20现浇砼基层 3.含模板 4.其他:符合设计图纸及施工规范要求 | m3 | 2841.5 |  | 0 | 599.95
1360 | 040202010006 | 碎石 |  | 1.石料规格:级配碎石 2.厚度:15cm 3.其他:符合设计图纸及施工规范要求 | m2 | 528 |  | 0 | 34.9
|  | 智慧公交站 | [5 empty] | 0
1361 | 040805002001 | 15m智慧公交站台 |  | 1.名称:15m智慧公交站台（主亭长15m*宽2.2m） 2.信息亭+休息亭+顶棚+坐凳*2+公交站牌+LED预报站屏 3.顶棚:100x50x4.0方通 100x50x2.5铝型材边框，铝通内横档镀锌方通，上盖板2.0mm铝板，下盖板3mm铝板 4.LED灯箱系统:2个双门静态信息屏灯箱，1个双门静态信息屏灯箱，1.0-1.5mm不锈钢板 5.坐凳:防木纹凳面，主要材料为1.5mm不锈钢板，深灰色金属氟碳粉喷涂 6.公交站牌规格:570*5000mm 7.公交站牌材质:立柱材料:4.0mm不锈钢板，灯箱材料:1.2mm不锈钢板，表面处理:深灰色金属氟碳粉喷涂，电器部份:每个灯箱内置LDE光管4支L=700mm 配套电源器 连接候车亭控制系统 两侧打光，灯箱设制防水结构 满足户外使用需 | 套 | 3 |  | 0 | 200000
求，外框架立柱焊接需要制作定位夹器或其它相关手段辅助。防止焊接错位,焊接变形,确保内框安装尺寸标准，立柱成形同时预留耐高温铁丝或其它线来辅助穿电丝网线，所有成形工件焊缝切斜口后焊接 8.吊屏:LED预报站屏850*467mm， 1.5mm不锈钢板 9.外框架立柱由模器冲压成型,后 由冲压件拼接成型 成型工件工差控制在± 1mm，立柱拼接时需制作工作或夹具固定 保证内框外形尺寸与灯箱装备吻合 立柱成形同时预留耐高温铁丝或其它线来辅助穿电丝网线。 所有成形工件焊缝切斜口后焊接 10.含灯带、CAT-6网线RVV-3*2.5电源线等内部接线 11.其他参数详见设计说明
1362 | 080807010001 | 无线接收器 |  | 1.名称:无线接收器 2.其他:符合设计图纸及施工规范要求 | 套 | 3 |  | 0 | 2579.05
1363 | 080802008001 | 传送器 |  | 1.名称:传送器 2.其他:符合设计图纸及施工规范要求 | 个 | 3 |  | 0 | 2801.06
1364 | 030405004001 | 时控器 |  | 1.名称:时控器 2.其他:符合设计及施工规范要求 | 台 | 3 |  | 0 | 965.1
1365 | 030405013001 | 小电器 |  | 1.名称:适配器 2.其他:符合设计及施工规范要求 | 个 | 3 |  | 0 | 56
1366 | 040205019001 | 监控摄像机 |  | 1.类型:视频监控摄像机 2.规格、型号:监控(焦距2.8mm红外全封闭半球广角 摄像头)400万像素 3.其他:符合设计及施工规范要求 | 台 | 6 |  | 0 | 688.51
1367 | 040205019002 | 网络视频录像机 |  | 1.类型:网络视频录像机 2.规格、型号:网口:1个，RJ45 10M/100M自适应以太网电口USB:2个USB2.0PoE接口:4个，RJ4510M/100M自适应以太网电口，支持PoE功能 3.其他:符合设计及施工规范要求 | 台 | 3 |  | 0 | 503.22
1368 | 030501004001 | 存储设备 |  | 1.名称:监控硬盘 2.规格:6T 3.其他:符合设计图纸及施工规范要求 | 台 | 3 |  | 0 | 916
1369 | 030501015001 | 交换机 |  | 1.名称:工业交换机 2.以太网交换机，端口48， 速率1000Mbps,支持的协议:工业 交换机支持的协议包括 TCP/IP、 UDPHTTP、SNMP等 3.其他:符合设计及施工规范要求 | 台 | 3 |  | 0 | 816.46
1370 | 030904008001 | 模块(模块箱) |  | 1.名称:调光模块 2.其他:符合设计及施工规范要求 | 台 | 3 |  | 0 | 943.92
1371 | 030601003001 | 配电单元 |  | 1.名称:配电单元 2.其他:符合设计图纸及施工规范要求 | 台 | 3 |  | 0 | 1836.08
1372 | 030404014001 | 汇聚机箱（机柜、机架） |  | 1.名称:通信汇聚箱 2.防护等级:IP65 3.规格:1000*800*700mm 4.基础形式、材质、规格:C30混凝土基础 5.接地线:-40*4不锈钢扁钢 6.接地极:∠50*5热镀锌角钢接地极，L=2500mm 7.端子板外部接线材质、规格:含土方开挖及回填 8.安装方式:落地安装 9.含配线架、电源模块、无线通讯系统、网络通讯等 10.其他:符合设计及施工规范要求 | 台 | 3 |  | 0 | 3416.73
1373 | 030404014002 | 智慧公交配电箱 |  | 1.名称:智慧公交配电箱 2.防护等级:IP65 3.规格:600*500*200mm 4.垫层形式、材质、规格:含智能门锁、断路器、防雷器、漏电保护等 5.其他:符合设计及施工规范要求 | 台 | 3 |  | 0 | 1484.52
1374 | 040205001001 | 接线井 |  | 1.名称:接线井 2.材料品种:MU25混凝土实心砖，Mb15（防水）水泥砂浆砌筑 3.勾缝、抹面要求:内抹面1:2水泥砂浆15mm 4.规格尺寸:内空800mmx600mmx1000mm 5.盖板材质、规格:球墨铸铁井盖座1012*812*50mm 6.基础、垫层:材料品种、厚度:C25混凝土基础200mm厚 7.其他:符合设计及施工规范要求 | 座 | 3 |  | 0 | 1282.07
1375 | 040805001001 | 站台基础 |  | 1.垫层：厚度、材料品种、强度等级:C20混凝土垫层 2.基础:厚度、材料品种、强度等级:C30混凝土基础 3.含基础开挖回填 4.HRB400、预埋铁件、接地装置 5.其他:符合设计及施工规范要求 | 套 | 3 |  | 0 | 19581.63
1376 | 040803002001 | 电缆保护管 |  | 1.名称:电缆保护管 2.规格:UPVCφ75mm 3.敷设方式:埋地敷设 4.其他:符合设计及施工规范要求 | m | 3000 |  | 0 | 23.12
1377 | 030409001001 | YJV-0.6/1kV，5×25 |  | 1.名称:电力电缆 2.规格:YJV-0.6/1kV，5×10 3.其他:符合设计及施工规范要求 | m | 1500 |  | 0 | 47.32
1378 | 030502005001 | 通信线缆 |  | 1.名称:单模光缆GUTA-4B1 2.敷设方式:综合考虑 3.其他:符合设计及施工规范要求 | m | 1500 |  | 0 | 9.37
1379 | 040805001002 | 拆除现状公交站站牌及基础 |  | 1.名称:拆除现状公交站站牌及基础 2.含开挖及回填 3.部位:符合设计及施工规范要求 | 套 | 3 |  | 0 | 384.62
|  | 西平立交段-海绵城市工程 | [5 empty] | 0
|  | 整个项目 | [5 empty] | 0
|  | 雨水花园 | [5 empty] | 0
1380 | 040103001001 | 沟槽、基坑回填方 |  | 1.填方材料品种:中砂 2.厚度:50mm 3.其他:符合设计图纸及施工规范要求 | m3 | 5 |  | 0 | 207.91
1381 | 040201021001 | 土工合成材料 |  | 1.材料品种、规格:长丝透水土工布 2.不小于200g/m2 3.其他:符合设计图纸及施工规范要求 | m2 | 108 |  | 0 | 8.61
1382 | 040202008001 | 砂砾石 |  | 1.石料规格:砾石∅20~30 2.其他:符合设计图纸及施工规范要求 | m3 | 32 |  | 0 | 219.74
1383 | 040501005001 | 塑料管 |  | 1.穿孔透水管 2.材质及规格:UPVC DN150 3.其他:符合设计图纸及施工规范要求 | m | 23 |  | 0 | 44.38
1384 | 040201021002 | 土工合成材料 |  | 1.材料品种、规格:防渗土工布 2.其他:符合设计图纸及施工规范要求 | m2 | 129 |  | 0 | 8.61
1385 | 040501001001 | 混凝土管 |  | 1.规格:DN300mm II级钢筋混凝土管 2.接口方式:胶圈接口 3.基础:C20素砼 4.模板制作、安装、拆除 5.管道检验及试验要求:按设计及规范要求 | m | 16 |  | 0 | 162.5
1386 | 040504010001 | 双箅溢流口 |  | 1.名称:双箅溢流口 2.篦子及圈口材质、型号、规格:球墨铸铁篦子,满足《铸铁检查井盖》CJ/T511-2017标准要求,满足轻型井盖强度要求。 3.垫层混凝土强度:100mm厚C15混凝土垫层 4.砌筑材料品种、规格:M10水泥砂浆砌筑MU20砼砌体 5.模板制作、安装、拆除 6.其他.符合设计图纸及施工规范要求 | 座 | 1 |  | 0 | 1520.16
1387 | 040101002001 | 挖沟槽土方 |  | 1.土壤类别:按地质勘察报告 2.挖土深度:按设计要求及现场情况综合考虑 3.其他:符合设计图纸及施工规范要求 | m3 | 9.18 |  | 0 | 8.53
1388 | 040103003001 | 余方弃置 |  | 1.废弃料品种:土方 2.运距、消纳:综合考虑 3.其他:符合设计图纸及施工规范要求 | m3 | 9.18 |  | 0 | 60.13
1389 | 040103001002 | 沟槽、基坑回填方 |  | 1.密实度要求:按设计及规范要求 2.填方材料品种:石屑 3.填方来源、运距:外购 4.其他:符合设计图纸及施工规范要求 | m3 | 6.39 |  | 0 | 110.59
1390 | 040803004001 | 管道包封 |  | 1.材质:钢筋混凝土 2.混凝土强度等级:C20 3.模板制作、安装、拆除 4.其他:符合设计图纸及施工规范要求 | m | 16 |  | 0 | 721.44
|  | 西平立交段-苗木迁移 | [5 empty] | 0
|  | 整个项目 | [5 empty] | 0
|  | 树木迁移 | [5 empty] | 0
1391 | 050102001001 | 移植乔木 |  | 1.苗木种类:苗木外迁 2.苗木规格:胸径20-30cm 3.需保留3/5以外树冠 4.运距:综合考虑 5.养护期:24个月 6.其他:符合设计图纸及施工规范要求 | 株 | 2638 |  | 0 | 1046.39
1392 | 050101001001 | 砍伐乔木 |  | 1.苗木种类:树木砍伐 2.苗木规格:胸径20-30cm 3.运距:综合考虑 4.其他:符合设计图纸及施工规范要求 | 株 | 2178 |  | 0 | 23.79
1393 | 050102001002 | 回迁树木 |  | 1.苗木种类:小叶榄仁 2.苗木规格:胸径15-20cm 3.运距:符合设计图纸及施工规范要求 | 株 | 45 |  | 0 | 693.83
1394 | 050102001003 | 回迁树木 |  | 1.苗木种类:羊蹄甲 2.苗木规格:胸径15-20cm 3.运距:符合设计图纸及施工规范要求 | 株 | 96 |  | 0 | 693.83
1395 | 050102001004 | 回迁树木 |  | 1.苗木种类:美丽异木棉 2.苗木规格:胸径15-20cm 3.运距:符合设计图纸及施工规范要求 | 株 | 14 |  | 0 | 693.83
1396 | 050102001005 | 回迁树木 |  | 1.苗木种类:苗木外迁 2.苗木规格:胸径20-30cm 3.需保留3/5以外树冠 4.运距:综合考虑 5.养护期:24个月 6.其他:符合设计图纸及施工规范要求 | 株 | 5 |  | 0 | 484.98
1397 | 050403001001 | 树木支撑架 |  | 1.支撑材料规格:4杆/套 2.单株支撑材料数量:支架外径42mm，单根金属管长2m 3.支撑类型、材质:镀锌钢管，四杆每/套 | 套 | 2798 |  | 0 | 139.17
|  | 西平立交段-管网 | [5 empty] | 0
|  | 西平立交段-通信管道工程 | [5 empty] | 0
|  | 整个项目 | [5 empty] | 0
|  | 土方工程 | [5 empty] | 0
1398 | 040101002001 | 挖沟槽土方 |  | 1.土壤类别:按地质勘察报告 2.挖土深度:按设计要求及现场情况综合考虑 3.其他:符合设计图纸及施工规范要求 | m3 | 10253 |  | 0 | 8.53
1399 | 040103001001 | 沟槽、基坑回填方 |  | 1.密实度要求:按设计及规范要求 2.填方材料品种:土方 3.填方粒径要求:按设计及规范要求 4.填方来源、运距:利用方 5.其他:符合设计图纸及施工规范要求 | m3 | 9819 |  | 0 | 19.72
1400 | 040103001002 | 沟槽、基坑回填方 |  | 1.密实度要求:按设计及规范要求 2.填方材料品种:细砂 3.填方粒径要求:按设计及规范要求 4.其他:符合设计图纸及施工规范要求 | m3 | 434 |  | 0 | 207.91
|  | 管道工程 | [5 empty] | 0
|  | 埋管 | [5 empty] | 0
1401 | 031103002001 | 新建通信管道 |  | 1.规格、型号:110×4mm PVC塑料管 2.孔数:1孔 3.试通方式:敷设小口径塑料管 4.其他:符合设计图纸及施工规范要求 | m | 1055 |  | 0 | 15.73
1402 | 031103002002 | 新建通信管道 |  | 1.规格、型号:110×4mm PVC塑料管 2.孔数:2孔 3.试通方式:敷设小口径塑料管 4.其他:符合设计图纸及施工规范要求 | m | 1875 |  | 0 | 30.44
1403 | 031103002003 | 新建通信管道 |  | 1.规格、型号:110×4mm PVC塑料管 2.孔数:4孔 3.试通方式:敷设小口径塑料管 4.其他:符合设计图纸及施工规范要求 | m | 220 |  | 0 | 63.73
1404 | 031103002004 | 新建通信管道 |  | 1.规格、型号:110×4mm PVC塑料管 2.孔数:5孔 3.试通方式:敷设小口径塑料管 4.其他:符合设计图纸及施工规范要求 | m | 110 |  | 0 | 80.65
1405 | 031103002005 | 新建通信管道 |  | 1.规格、型号:110×4mm PVC塑料管 2.孔数:7孔 3.试通方式:敷设小口径塑料管 4.其他:符合设计图纸及施工规范要求 | m | 80 |  | 0 | 108.56
1406 | 031103002006 | 新建通信管道 |  | 1.规格、型号:110×4mm PVC塑料管 2.孔数:8孔 3.试通方式:敷设小口径塑料管 4.其他:符合设计图纸及施工规范要求 | m | 465 |  | 0 | 122.36
1407 | 031103002007 | 新建通信管道 |  | 1.规格、型号:110×4mm PVC塑料管 2.孔数:9孔 3.试通方式:敷设小口径塑料管 4.其他:符合设计图纸及施工规范要求 | m | 105 |  | 0 | 136.15
1408 | 031103002008 | 新建通信管道 |  | 1.规格、型号:110×4mm PVC塑料管 2.孔数:12孔 3.试通方式:敷设小口径塑料管 4.其他:符合设计图纸及施工规范要求 | m | 210 |  | 0 | 155.93
1409 | 031103002009 | 新建通信管道 |  | 1.规格、型号:110×4mm PVC塑料管 2.孔数:16孔 3.试通方式:敷设小口径塑料管 4.其他:符合设计图纸及施工规范要求 | m | 435 |  | 0 | 242.5
1410 | 031103002010 | 新建通信管道 |  | 1.规格、型号:110×4mm PVC塑料管 2.孔数:22孔 3.试通方式:敷设小口径塑料管 4.其他:符合设计图纸及施工规范要求 | m | 170 |  | 0 | 332.86
1411 | 031103002011 | 新建通信管道 |  | 1.规格、型号:110×4mm PVC塑料管 2.孔数:30孔 3.试通方式:敷设小口径塑料管 4.其他:符合设计图纸及施工规范要求 | m | 295 |  | 0 | 454.9
1412 | 031103002012 | 新建通信管道 |  | 1.规格、型号:110×4mm PVC塑料管 2.孔数:31孔 3.试通方式:敷设小口径塑料管 4.其他:符合设计图纸及施工规范要求 | m | 425 |  | 0 | 470.63
1413 | 031103002013 | 新建通信管道 |  | 1.规格、型号:110×4mm PVC塑料管 2.孔数:32孔 3.试通方式:敷设小口径塑料管 4.其他:符合设计图纸及施工规范要求 | m | 895 |  | 0 | 485.34
1414 | 031103002014 | 新建通信管道 |  | 1.规格、型号:110×4mm PVC塑料管 2.孔数:33孔 3.试通方式:敷设小口径塑料管 4.其他:符合设计图纸及施工规范要求 | m | 370 |  | 0 | 500.51
1415 | 031103002015 | 新建通信管道 |  | 1.规格、型号:110×4mm PVC塑料管 2.孔数:38孔 3.试通方式:敷设小口径塑料管 4.其他:符合设计图纸及施工规范要求 | m | 290 |  | 0 | 574.42
1416 | 031103002016 | 新建通信管道 |  | 1.规格、型号:110×4mm PVC塑料管 2.孔数:50孔 3.试通方式:敷设小口径塑料管 4.其他:符合设计图纸及施工规范要求 | m | 50 |  | 0 | 751.34
|  | 顶管 | [5 empty] | 0
1417 | 040501012001 | 顶管 |  | 1.名称：6孔顶管 1.顶管工作方式:钻导向孔、扩孔、回拖布管 2.管道材质及规格:HDPE管 110*10mm 3.其他:符合设计图纸及施工规范要求 | m | 385 |  | 0 | 809.36
|  | 通信井 | [5 empty] | 0
1418 | 040205001002 | 小号砌砖人孔（直通型） |  | 1.名称:小号砌砖人孔（直通型） 2.规格尺寸:砌筑人孔24孔以内 直通型 3.盖板材质、规格:120mm厚C30防水混凝土盖板 4.井盖:Ф700球墨铸铁井盖（中型、防盗） 5.基础、垫层:材料品种、厚度:C15混凝凝土垫层 6.盖板钢筋种类:HRB400带肋钢筋 7.含人孔坑抽水 8.其他:符合设计图纸及施工规范要求 | 座 | 66 |  | 0 | 5522.39
1419 | 040205001003 | 小号砌砖人孔（三通型） |  | 1.名称:小号砌砖人孔（三通型） 2.规格尺寸:砌筑人孔24孔以内 三通型 3.盖板材质、规格:球墨铸铁井盖C250 700*800 4.垫层:材料:C15混凝凝土垫层 5.挖土方：按设计要求 6.模板制作、安装、拆除 7.其他:符合设计图纸及施工规范要求 | 座 | 10 |  | 0 | 14109.86
1420 | 040205001004 | 小号砌砖人孔（四通型） |  | 1.名称:小号砌砖人孔（四通型） 2.规格尺寸:砌筑人孔24孔以内 四通型 3.盖板材质、规格:球墨铸铁井盖C250 700*800 4.垫层:材料:C15混凝凝土垫层 5.挖土方：按设计要求 6.模板制作、安装、拆除 7.其他:符合设计图纸及施工规范要求 | 座 | 1 |  | 0 | 14324.91
1421 | 040205001005 | 中号砌砖人孔（直通型） |  | 1.名称:中号砌砖人孔（直通型） 2.规格尺寸:砌筑人孔24孔以内 直通型 3.盖板材质、规格:球墨铸铁井盖C250 700*800 4.垫层:材料:C15混凝凝土垫层 5.挖土方：按设计要求 6.模板制作、安装、拆除 7.其他:符合设计图纸及施工规范要求 | 座 | 26 |  | 0 | 11000.14
1422 | 040205001006 | 中号砌砖人孔（三通型） |  | 1.名称:中号砌砖人孔（三通型） 2.规格尺寸:砌筑人孔24孔以内 三通型 3.盖板材质、规格:球墨铸铁井盖C250 700*800 4.垫层:材料:C15混凝土垫层 5.挖土方：按设计要求 6.模板制作、安装、拆除 7.其他:符合设计图纸及施工规范要求 | 座 | 7 |  | 0 | 15756.39
1423 | 040205001007 | 大号砌砖人孔（四通型） |  | 1.名称:大号砌砖人孔（直通型） 2.规格尺寸:砌筑人孔24孔以内 直通型 3.盖板材质、规格:球墨铸铁井盖C250 700*800 4.垫层:材料:C15混凝凝土垫层 5.挖土方：按设计要求 6.模板制作、安装、拆除 7.其他:符合设计图纸及施工规范要求 | 座 | 2 |  | 0 | 12267.31
1424 | 040205001009 | 大号砌砖人孔（直通型） |  | 1.名称:中号砌砖人孔（直通型） 2.规格尺寸:砌筑人孔24孔以内 直通型 3.盖板材质、规格:120mm厚C30防水混凝土盖板 4.井盖:Ф700球墨铸铁井盖（中型、防盗） 5.基础、垫层:材料品种、厚度:C15混凝凝土垫层 6.盖板钢筋种类:HRB400带肋钢筋 7.含人孔坑抽水 8.含井字架 9.其他:符合设计图纸及施工规范要求 | 座 | 1 |  | 0 | 8349.01
|  | 其他 | [5 empty] | 0
1425 | 031103002017 | 施工测量（管道） |  | 1.规格、型号:施工管道测量 2.试通方式:敷设小口径塑料管 3.其他:符合设计图纸及施工规范要求 | m | 7435 |  | 0 | 2.41
1426 | 040303002001 | 混凝土垫层 |  | 1.部位:通信管垫层 2.混凝土强度等级:80mm厚C15混凝土垫层 3.模板制作、安装、拆除 4.其他:符合设计图纸及施工规范要求 | m3 | 341.94 |  | 0 | 645.16
1427 | 040303002002 | 管道包封 |  | 1.名称:管道包封 2.规格:满包混凝土加固 3.混凝土强度等级:C25 4.模板制作、安装、拆除 5.其他:符合设计图纸及施工规范要求 | m3 | 790.69 |  | 0 | 884.82
1428 | 040303002004 | 管道填充水泥砂浆 |  | 1.名称:管道填充水泥砂浆 2.砂浆:M10水泥砂浆 3.其他:符合设计图纸及施工规范要求 | m3 | 1300.41 |  | 0 | 462.13
1429 | 081102004001 | 人孔壁开窗口 |  | 1.名称:人孔壁开窗口 2.其他:符合设计图纸及施工规范要求 | 处 | 113 |  | 0 | 20.75
1430 | 030412005001 | GPS单位（人手孔定位） |  | 1.名称:GPS单位（人手孔定位） | 个 | 113 |  | 0 | 11.35
|  | 西平立交段-雨水工程 | [5 empty] | 0
|  | 整个项目 | [5 empty] | 0
|  | 土方工程 | [5 empty] | 0
1431 | 040101002001 | 挖沟槽土方 |  | 1.土壤类别:按地质勘察报告 2.挖土深度:按设计要求及现场情况综合考虑 3.其他:符合设计图纸及施工规范要求 | m3 | 20528.16 |  | 0 | 8.53
1432 | 040103001001 | 沟槽、基坑回填方 |  | 1.密实度要求:按设计及规范要求 2.填方材料品种:土方 3.填方粒径要求:按设计及规范要求 4.填方来源、运距:利用方 5.其他:符合设计图纸及施工规范要求 | m3 | 6066.27 |  | 0 | 19.72
1433 | 040103003001 | 余方弃置 |  | 1.废弃料品种:土方 2.运距、消纳:综合考虑 3.其他:符合设计图纸及施工规范要求 | m3 | 13551.95 |  | 0 | 60.13
1434 | 040103001002 | 沟槽、基坑回填方 |  | 1.密实度要求:按设计及规范要求 2.填方材料品种:石屑 3.填方来源、运距:外购 4.其他:符合设计图纸及施工规范要求 | m3 | 8468.86 |  | 0 | 110.59
|  | 支护工程 | [5 empty] | 0
1435 | 040302011001 | 挡土板 |  | 1.材质:水平挡土板 2.挡土深度:3m内 3.含木桩及横撑木 4.其他:符合设计图纸及施工规范要求 | m2 | 17426.44 |  | 0 | 26.21
1436 | 040302010001 | 钢板桩 |  | 1.打拔钢板桩 2.桩长:6m 3.III型拉森钢板桩 4.基坑宽≤4m含支撑安拆，基坑宽＞4m的不含钢支撑安拆 5.其他:符合设计及施工规范要求 | t | 410.04 |  | 0 | 1191.03
1437 | 040302010002 | 钢板桩 |  | 1.打拔钢板桩 2.桩长:9m 3.III型拉森钢板桩 4.基坑宽≤4m含支撑安拆，基坑宽＞4m的不含钢支撑安拆 5.其他:符合设计及施工规范要求 | t | 1022.49 |  | 0 | 1032.11
1438 | 040302010003 | 钢板桩 |  | 1.打拔钢板桩 2.桩长:12m 3.IV型拉森钢板桩 4.基坑宽≤4m含支撑安拆，基坑宽＞4m的不含钢支撑安拆 5.其他:符合设计及施工规范要求 | t | 648.83 |  | 0 | 973.47
|  | 雨水管道 | [5 empty] | 0
1439 | 040501001002 | DN300mm 雨水口连接管 |  | 1.垫层、基础材质及厚度:200mm厚中粗砂垫层 2.管座材质:Ⅱ级钢筋混凝土管(承插口） 3.规格:DN300 4.接口方式:橡胶圈连接 5.模板制作、安装、拆除 6.其他:符合设计图纸及施工规范要求 | m | 2236 |  | 0 | 145.49
1440 | 040501001005 | DN400mm雨水口连接管 |  | 1.垫层、基础材质及厚度:200mm厚中粗砂垫层 2.管座材质:Ⅱ级钢筋混凝土管(承插口） 3.规格:DN400 4.接口方式:橡胶圈连接 5.模板制作、安装、拆除 6.其他:符合设计图纸及施工规范要求 | m | 348 |  | 0 | 183.33
1441 | 040501001006 | DN600mm Ⅱ级钢筋混凝土管 |  | 1.垫层材质及厚度:120°C20混凝土基础 2.管座材质: Ⅱ级钢筋混凝土管(承插口） 3.规格:DN600mm 4.接口方式:胶圈接口 5.模板制作、安装、拆除 6.其他:符合设计图纸及施工规范要求 | m | 2953 |  | 0 | 360.86
1442 | 040501001007 | DN800mm Ⅱ级钢筋混凝土管 |  | 1.垫层材质及厚度:120°C20混凝土基础 2.管座材质: Ⅱ级钢筋混凝土管(承插口） 3.规格:DN800mm 4.接口方式:胶圈接口 5.模板制作、安装、拆除 6.其他:符合设计图纸及施工规范要求 | m | 915.8 |  | 0 | 566.64
1443 | 040501001008 | DN1000mm Ⅱ级钢筋混凝土管 |  | 1.垫层材质及厚度:120°C20混凝土基础 2.管座材质: Ⅱ级钢筋混凝土管(承插口） 3.规格:DN1000mm 4.接口方式:胶圈接口 5.模板制作、安装、拆除 6.其他:符合设计图纸及施工规范要求 | m | 34.9 |  | 0 | 761.49
1444 | 040501001009 | DN1200mm Ⅱ级钢筋混凝土管 |  | 1.垫层材质及厚度:120°C20混凝土基础 2.管座材质: Ⅱ级钢筋混凝土管(承插口） 3.规格:DN1200mm 4.接口方式:胶圈接口 5.模板制作、安装、拆除 6.其他:符合设计图纸及施工规范要求 | m | 59.2 |  | 0 | 1118.29
1445 | 040501001010 | DN1350mm Ⅱ级钢筋混凝土管 |  | 1.垫层材质及厚度:120°C20混凝土基础 2.管座材质: Ⅱ级钢筋混凝土管（企口） 3.规格:DN1350mm 4.接口方式:胶圈接口 5.模板制作、安装、拆除 6.其他:符合设计图纸及施工规范要求 | m | 193.4 |  | 0 | 1511.11
1446 | 040501001011 | DN1500mm Ⅱ级钢筋混凝土管 |  | 1.垫层材质及厚度:120°C20混凝土基础 2.管座材质: Ⅱ级钢筋混凝土管（企口） 3.规格:DN1500mm 4.接口方式:胶圈接口 5.模板制作、安装、拆除 6.其他:符合设计图纸及施工规范要求 | m | 137 |  | 0 | 1835.94
1447 | 040501001012 | DN600mm Ⅲ级钢筋混凝土管 |  | 1.垫层材质及厚度:120°C20混凝土基础 2.管座材质: III级钢筋混凝土管（企口） 3.规格:DN600mm 4.接口方式:胶圈接口 5.模板制作、安装、拆除 6.其他:符合设计图纸及施工规范要求 | m | 60 |  | 0 | 435.71
1448 | 040501012001 | 顶管 |  | 1.顶管工作方式:泥水平衡顶进 2.管道材质及规格:F型钢筋混凝土顶管(Ⅲ级)DN2000*200*2000 3.其他:符合设计图纸及施工规范要求 | m | 278.2 |  | 0 | 6785.51
1449 | 040501003001 | D630x10mm 焊接钢管 |  | 1.垫层、基础材质及厚度:200mm厚中粗砂垫层 2.材质及规格:D630x10mm 焊接钢管 3.接口方式:焊接接口 4.防腐:含内外防腐 5.其他:符合设计图纸及施工规范要求 | m | 76.7 |  | 0 | 968.8
1450 | 040501003002 | D820x10mm 焊接钢管 |  | 1.垫层、基础材质及厚度:200mm厚中粗砂垫层 2.材质及规格:D820x10mm 焊接钢管 3.接口方式:焊接接口 4.防腐:含内外防腐 5.其他:符合设计图纸及施工规范要求 | m | 19.1 |  | 0 | 1464.13
|  | 雨水井 | [5 empty] | 0
1451 | 040504002001 | φ1000mm 雨水检查井 |  | 1.井名称、图号:圆形混凝土雨水检查井、20S515，页29 2.规格:φ1000mm 3.平均井深:1.8m 4.盖板规格、图号:Y03B10-1、20S515-33 5.井盖材质及规格:φ700球墨铸铁井盖 6.井盖、座做法及图号:新建绿化带井盖及井座、14S501-1，页6 7.模板制作、安装、拆除 8、井字架安装、拆除 9.其他:符合设计图纸及施工规范要求 | 座 | 4 |  | 0 | 3971.26
1452 | 040504002002 | φ1000mm 雨水检查井 |  | 1.井名称、图号:圆形混凝土雨水检查井、20S515，页29 2.规格:φ1000mm 3.平均井深:1.8m 4.盖板规格、图号:Y03B10-1、20S515-33 5.井盖材质及规格:φ700球墨铸铁井盖 6.井盖、座做法及图号:新建车行道可调式防沉降井盖及井座、详见大样图 7.防坠网 7.模板制作、安装、拆除 8、井字架安装、拆除 9.其他:符合设计图纸及施工规范要求 | 座 | 7 |  | 0 | 7735.84
1453 | 040504002003 | φ1250mm 雨水检查井 |  | 1.井名称、图号:圆形混凝土雨水检查井、20S515，页29 2.规格:φ1250mm 3.平均井深:2.6m 4.盖板规格、图号:Y03B12.5-1、20S515-33 5.井盖材质及规格:φ700球墨铸铁井盖 6.井盖、座做法及图号:新建绿化带井盖及井座、14S501-1，页6 7.防坠网 7.模板制作、安装、拆除 8、井字架安装、拆除 9.其他:符合设计图纸及施工规范要求 | 座 | 58 |  | 0 | 5518.79
1454 | 040504002004 | φ1250mm 雨水检查井 |  | 1.井名称、图号:圆形混凝土雨水检查井、20S515，页29 2.规格:φ1250mm 3.平均井深:2.6m 4.盖板规格、图号:Y03B12.5-1、20S515-33 5.井盖材质及规格:φ700球墨铸铁井盖 6.井盖、座做法及图号:新建车行道可调式防沉降井盖及井座、详见大样图 7.防坠网 8.模板制作、安装、拆除 9、井字架安装、拆除 10.其他:符合设计图纸及施工规范要求 | 座 | 33 |  | 0 | 9176.93
1455 | 040504002005 | φ1500mm 雨水检查井 |  | 1.井名称、图号:圆形混凝土雨水检查井、20S515，页29 2.规格:φ1500mm 3.平均井深:2.7m 4.盖板规格、图号:Y03B12.5-1、20S515-33 5.井盖材质及规格:φ700球墨铸铁井盖 6.井盖、座做法及图号:新建绿化带井盖及井座、14S501-1，页6 7.防坠网 8.模板制作、安装、拆除 9、井字架安装、拆除 10.其他:符合设计图纸及施工规范要求 | 座 | 7 |  | 0 | 6648.7
1456 | 040504002006 | φ1500mm 雨水检查井 |  | 1.井名称、图号:圆形混凝土雨水检查井、20S515，页29 2.规格:φ1500mm 3.平均井深:2.7m 4.盖板规格、图号:Y03B12.5-1、20S515-33 5.井盖材质及规格:φ700球墨铸铁井盖 6.井盖、座做法及图号:新建车行道可调式防沉降井盖及井座、详见大样图 7.防坠网 8.模板制作、安装、拆除 9、井字架安装、拆除 10.其他:符合设计图纸及施工规范要求 | 座 | 28 |  | 0 | 10306.87
1457 | 040504002007 | 1700×1700mm 雨水检查井 |  | 1.井名称、图号:矩形混凝土雨水检查井、20S515，页59 2.规格:1700×1700 3.平均井深:2.7m 4.盖板规格、图号:J02B1-2、20S515-59 5.井盖材质及规格:Ф700球墨铸铁井盖 6.井盖、座做法及图号:新建车行道可调式防沉降井盖及井座、详见大样图 7.防坠网 8.模板制作、安装、拆除 9、井字架安装、拆除 10.其他:符合设计图纸及施工规范要求 | 座 | 5 |  | 0 | 13843.24
1458 | 040504002008 | 2100×2100mm 雨水检查井 |  | 1.井名称、图号:矩形混凝土雨水检查井、20S515，页59 2.规格:2100×2100 3.平均井深:2.4m 4.盖板规格、图号:J02B2-2、20S515-59 5.井盖材质及规格:Ф700球墨铸铁井盖 6.井盖、座做法及图号:新建车行道可调式防沉降井盖及井座、详见大样图 7.防坠网 8.模板制作、安装、拆除 9、井字架安装、拆除 10.其他:符合设计图纸及施工规范要求 | 座 | 4 |  | 0 | 17866.82
1459 | 040504002009 | 2400×2400mm 雨水检查井 |  | 1.井名称、图号:矩形混凝土雨水检查井、20S515，页59 2.规格:2400×2400 3.平均井深:4.0m 4.盖板规格、图号:J02B3-2、20S515-59 5.井盖材质及规格:Ф700球墨铸铁井盖 6.井盖、座做法及图号:新建车行道可调式防沉降井盖及井座、详见大样图 7.防坠网 8.模板制作、安装、拆除 9、井字架安装、拆除 10.其他:符合设计图纸及施工规范要求 | 座 | 2 |  | 0 | 21692.73
1460 | 040504002010 | 2700×2700mm 雨水检查井 |  | 1.井名称、图号:矩形混凝土雨水检查井、详见大样图 2.规格:2700×2700 3.井平均埋深:8.1m 4.井盖材质及规格:Ф700球墨铸铁井盖 5.井盖、座做法及图号:新建车行道可调式防沉降井盖及井座、详见大样图 6.防坠网 7.模板制作、安装、拆除 8、井字架安装、拆除 9.其他:符合设计图纸及施工规范要求 | 座 | 4 |  | 0 | 60119.49
1461 | 040504002011 | φ1000mm 雨水沉砂井 |  | 1.井名称、图号:圆形混凝土雨水检查井、20S515，页29 2.规格:φ1000mm 3.平均井深:2.3m 4.盖板规格、图号:Y03B10-1、20S515-33 5.井盖材质及规格:φ700球墨铸铁井盖 6.井盖、座做法及图号:新建绿化带井盖及井座、14S501-1，页6 7.防坠网 8.模板制作、安装、拆除 9、井字架安装、拆除 10.其他:符合设计图纸及施工规范要求 | 座 | 2 |  | 0 | 4787.33
1462 | 040504002012 | φ1000mm 雨水沉砂井 |  | 1.井名称、图号:圆形混凝土雨水检查井、20S515，页29 2.规格:φ1000mm 3.平均井深:2.3m 4.盖板规格、图号:Y03B10-1、20S515-33 5.井盖材质及规格:φ700球墨铸铁井盖 6.井盖、座做法及图号:新建车行道可调式防沉降井盖及井座、详见大样图 7.防坠网 8.模板制作、安装、拆除 9、井字架安装、拆除 10.其他:符合设计图纸及施工规范要求 | 座 | 1 |  | 0 | 8445.03
1463 | 040504002013 | φ1250mm 雨水沉砂井 |  | 1.井名称、图号:圆形混凝土雨水检查井、20S515，页29 2.规格:φ1250mm 3.平均井深:3.1m 4.盖板规格、图号:Y03B12.5-1、20S515-33 5.井盖材质及规格:φ700球墨铸铁井盖 6.井盖、座做法及图号:新建绿化带井盖及井座、14S501-1，页6 7.防坠网 8.模板制作、安装、拆除 9、井字架安装、拆除 10.其他:符合设计图纸及施工规范要求 | 座 | 9 |  | 0 | 5917.54
1464 | 040504002014 | φ1250mm 雨水沉砂井 |  | 1.井名称、图号:圆形混凝土雨水检查井、20S515，页29 2.规格:φ1250mm 3.平均井深:3.1m 4.盖板规格、图号:Y03B12.5-1、20S515-33 5.井盖材质及规格:φ700球墨铸铁井盖 6.井盖、座做法及图号:新建车行道可调式防沉降井盖及井座、详见大样图 7.防坠网 8.模板制作、安装、拆除 9、井字架安装、拆除 10.其他:符合设计图纸及施工规范要求 | 座 | 10 |  | 0 | 9575.63
1465 | 040504002015 | φ1500mm 雨水沉砂井 |  | 1.井名称、图号:圆形混凝土雨水检查井、20S515，页29 2.规格:φ1500mm 3.平均井深:3.2m 4.盖板规格、图号:Y03B12.5-1、20S515-33 5.井盖材质及规格:φ700球墨铸铁井盖 6.井盖、座做法及图号:新建绿化带井盖及井座、14S501-1，页6 7.防坠网 8.模板制作、安装、拆除 9、井字架安装、拆除 10.其他:符合设计图纸及施工规范要求 | 座 | 6 |  | 0 | 7008.93
1466 | 040504002016 | φ1500mm 雨水沉砂井 |  | 1.井名称、图号:圆形混凝土雨水检查井、20S515，页29 2.规格:φ1500mm 3.平均井深:3.2m 4.盖板规格、图号:Y03B12.5-1、20S515-33 5.井盖材质及规格:φ700球墨铸铁井盖 6.井盖、座做法及图号:新建车行道可调式防沉降井盖及井座、详见大样图 7.防坠网 8.模板制作、安装、拆除 9、井字架安装、拆除 10.其他:符合设计图纸及施工规范要求 | 座 | 9 |  | 0 | 10667.12
1467 | 040504002017 | 1700×1700mm 雨水沉砂井 |  | 1.井名称、图号:矩形混凝土雨水检查井、20S515，页59 2.规格:1700×1700 3.平均井深:3.2m 4.盖板规格、图号:J02B1-2、20S515-59 5.井盖材质及规格:Ф700球墨铸铁井盖 6.井盖、座做法及图号:新建车行道可调式防沉降井盖及井座、详见大样图 7.防坠网 8.模板制作、安装、拆除 9、井字架安装、拆除 10.其他:符合设计图纸及施工规范要求 | 座 | 1 |  | 0 | 14035.84
1468 | 040504002018 | 2100×2100mm 雨水沉砂井 |  | 1.井名称、图号:矩形混凝土雨水检查井、20S515，页59 2.规格:2100×2100 3.平均井深:2.9m 4.盖板规格、图号:J02B2-2、20S515-59 5.井盖材质及规格:Ф700球墨铸铁井盖 6.井盖、座做法及图号:新建车行道可调式防沉降井盖及井座、详见大样图 7.防坠网 8.模板制作、安装、拆除 9、井字架安装、拆除 10.其他:符合设计图纸及施工规范要求 | 座 | 2 |  | 0 | 17143.75
1469 | 040504002019 | 2400×2400mm 雨水沉砂井 |  | 1.井名称、图号:矩形混凝土雨水检查井、20S515，页59 2.规格:2400×2400 3.平均井深:4.5m 4.盖板规格、图号:J02B3-2、20S515-59 5.井盖材质及规格:Ф700球墨铸铁井盖 6.井盖、座做法及图号:新建车行道可调式防沉降井盖及井座、详见大样图 7.防坠网 8.模板制作、安装、拆除 9、井字架安装、拆除 10.其他:符合设计图纸及施工规范要求 | 座 | 2 |  | 0 | 19406.03
1470 | 040504002020 | 2100×2100mm 雨水沉砂井（超深） |  | 1.井名称、图号:矩形混凝土雨水沉砂井、详见大样图 2.规格:2100×2100 3.井平均埋深:6.3m 4.井盖材质及规格:Ф700球墨铸铁井盖 5.井盖、座做法及图号:新建车行道可调式防沉降井盖及井座、详见大样图 6.防坠网 7.模板制作、安装、拆除 8、井字架安装、拆除 9.其他:符合设计图纸及施工规范要求 | 座 | 1 |  | 0 | 38801.29
1471 | 040504002021 | φ1000mm 渠箱检查井 |  | 1.井名称、图号:圆形混凝土雨水检查井、20S515，页29 2.规格:φ1000mm 3.平均井深:2.7m 4.盖板规格、图号:Y03B10-1、20S515-33 5.井盖材质及规格:φ700球墨铸铁井盖 6.井盖、座做法及图号:新建车行道可调式防沉降井盖及井座、详见大样图 7.防坠网 8.模板制作、安装、拆除 9、井字架安装、拆除 10.其他:符合设计图纸及施工规范要求 | 座 | 1 |  | 0 | 8162.17
1472 | 040501011001 | 顶管工作井(坑) |  | 1.垫层、基础材质及厚度:C20混凝土封底 2.混凝土强度等级:C30 3.规格:Ф7000顶管工作井 4.平均深度:8.61m 5.模板制作、安装、拆除 6、井字架安装、拆除 7.其他:符合设计图纸及施工规范要求 | 座 | 2 |  | 0 | 362431.51
1473 | 040501011002 | 顶管工作井(坑) |  | 1.垫层、基础材质及厚度:C20混凝土封底 2.混凝土强度等级:C30 3.规格:Ф5000顶管接收井 4.平均井深:7.94m 5.模板制作、安装、拆除 6、井字架安装、拆除 7.其他:符合设计图纸及施工规范要求 | 座 | 2 |  | 0 | 196736.52
1474 | 040201015001 | 高压喷射注浆桩(实桩) |  | 1.桩截面尺寸:φ500mm 2.旋喷类型、方法:按设计图纸及规范要求 3.水泥强度等级、掺量:42.5水泥 200kg/m 4.其他:符合设计图纸及施工规范要求 | m3 | 5966.94 |  | 0 | 136.29
1475 | 040201015002 | 高压喷射注浆桩(空桩) |  | 1.桩截面尺寸:φ500mm 2.旋喷类型、方法:按设计图纸及规范要求 3.其他:符合设计图纸及施工规范要求 | m3 | 1205.88 |  | 0 | 58.02
1476 | 040504007001 | 砌筑出水口 |  | 1.八字型排放口D300 2.C30混凝土端墙基础、底板及帽石 3.砌筑材料品种、规格:MU40块石端墙及翼墙 4.砂浆强度等级及配合比:M10水泥砂浆砌筑 5.模板制作、安装、拆除 6.其他:符合设计图纸及施工规范要求 | 座 | 3 |  | 0 | 3844.78
1477 | 040504007002 | 砌筑出水口 |  | 1.八字型排放口D600 2.C30混凝土端墙基础、底板及帽石 3.砌筑材料品种、规格:MU40块石端墙及翼墙 4.砂浆强度等级及配合比:M10水泥砂浆砌筑 5.模板制作、安装、拆除 6.其他:符合设计图纸及施工规范要求 | 座 | 3 |  | 0 | 6083.01
1478 | 040504007003 | 砌筑出水口 |  | 1.八字型排放口D800 2.C30混凝土端墙基础、底板及帽石 3.砌筑材料品种、规格:MU40块石端墙及翼墙 4.砂浆强度等级及配合比:M10水泥砂浆砌筑 5.模板制作、安装、拆除 6.其他:符合设计图纸及施工规范要求 | 座 | 2 |  | 0 | 8095.83
1479 | 040504010001 | 联合式双箅雨水口 |  | 1.垫层、基础材质及厚度:C20混凝土基础 2.混凝土强度等级:C30混凝土过梁 3.砌筑材料品种、规格:M10砌块 4.砂浆强度等级及配合比:M10水泥砂浆 5.模板制作、安装、拆除 6.其他:符合设计图纸及施工规范要求 | 座 | 306 |  | 0 | 1490.92
1480 | 040504002022 | 排水边沟导流井 |  | 1.井名称:排水边沟导流井 2.垫层材质及厚度:C15混凝土10cm厚 3.混凝土强度等级:C25 4.井平均埋深:0.8m 5.井盖材质及规格:Q235钢管格栅 6.模板制作、安装、拆除 7.其他:符合设计图纸及施工规范要求 | 座 | 13 |  | 0 | 2716.01
|  | 其他 | [5 empty] | 0
1481 | 040504002023 | 提升及更换雨水检查井井环井盖 |  | 1.拆除部位:原有钢筋砼井环 2.混凝土强度等级:新建C30钢筋混凝土井环 3.井盖材质及规格:φ700球墨铸铁井盖 4.井盖、座做法及图号:可调式防沉降井盖（调节环）、详见大样图 5.提升高度:0.1m 6.内含防坠网 7.模板制作、安装、拆除 8.其他:符合设计图纸及施工规范要求 | 座 | 47 |  | 0 | 1246.44
1482 | 040504002024 | 人行道装饰井盖 |  | 1.材质:人行道装饰井盖（镀锌钢） 2.规格:1000*1000 3.其他:符合设计图纸及施工规范要求 | 座 | 4 |  | 0 | 840.1
1483 | 041001009001 | 拆除雨水口 |  | 1.结构形式:砖砌双箅平入式雨水口 2.其他:符合设计图纸及施工规范要求 | 座 | 224 |  | 0 | 117.75
1484 | 041001009002 | 拆除雨水检查井 |  | 1.结构形式:砖砌雨水检查井 2.规格：φ1500 3.其他:符合设计图纸及施工规范要求 | 座 | 66 |  | 0 | 365.55
1485 | 040103001003 | 沟槽、基坑回填方 |  | 1.填方材料品种:石屑 2.2700×2700mm检查井封堵 3.其他:符合设计图纸及施工规范要求 | m3 | 320.63 |  | 0 | 110.59
1486 | 041001006001 | 拆除排水明沟 |  | 1.材质:钢筋混凝土排水明沟 2.规格:250*250 3.其他:符合设计图纸及施工规范要求 | m | 209 |  | 0 | 11.02
1487 | 041001006002 | 拆除排水明沟 |  | 1.材质:钢筋混凝土排水明沟 2.规格:300*350 3.其他:符合设计图纸及施工规范要求 | m | 1956 |  | 0 | 18.52
1488 | 041001006003 | 拆除排水明沟 |  | 1.材质:钢筋混凝土排水明沟 2.规格:300*400 3.其他:符合设计图纸及施工规范要求 | m | 1671 |  | 0 | 21.17
1489 | 041001006004 | 拆除排水明沟 |  | 1.材质:钢筋混凝土排水明沟 2.规格:600*700 3.其他:符合设计图纸及施工规范要求 | m | 448 |  | 0 | 74.09
1490 | 041001006005 | 拆除排水明沟 |  | 1.材质:钢筋混凝土排水明沟 2.规格:750*700 3.其他:符合设计图纸及施工规范要求 | m | 254 |  | 0 | 92.61
1491 | 041001006006 | 拆除管道 |  | 1.废除现状雨水管道 2.材质:II级钢筋混凝土管 3.管径:d300 4.运距、消纳:综合考虑 5.其他:符合设计图纸及施工规范要求 | m | 2492 |  | 0 | 40.3
1492 | 041001006007 | 拆除管道 |  | 1.废除现状雨水管道 2.材质:II级钢筋混凝土管 3.管径:d400 4.运距、消纳:综合考虑 5.其他:符合设计图纸及施工规范要求 | m | 887 |  | 0 | 55.96
1493 | 041001006008 | 拆除管道 |  | 1.废除现状雨水管道 2.材质:II级钢筋混凝土管 3.管径:d500 4.运距、消纳:综合考虑 5.其他:符合设计图纸及施工规范要求 | m | 40 |  | 0 | 57.11
1494 | 041001006009 | 拆除管道 |  | 1.废除现状雨水管道 2.材质:II级钢筋混凝土管 3.管径:d600 4.运距、消纳:综合考虑 5.其他:符合设计图纸及施工规范要求 | m | 956 |  | 0 | 50.97
1495 | 041001006010 | 拆除管道 |  | 1.废除现状雨水管道 2.材质:II级钢筋混凝土管 3.管径:d800 4.运距、消纳:综合考虑 5.其他:符合设计图纸及施工规范要求 | m | 579 |  | 0 | 92.88
1496 | 041001006011 | 拆除管道 |  | 1.废除现状雨水管道 2.材质:II级钢筋混凝土管 3.管径:d1000 4.运距、消纳:综合考虑 5.其他:符合设计图纸及施工规范要求 | m | 171 |  | 0 | 97.89
1497 | 041001006012 | 拆除管道 |  | 1.废除现状雨水管道 2.材质:II级钢筋混凝土管 3.管径:d1200 4.运距、消纳:综合考虑 5.其他:符合设计图纸及施工规范要求 | m | 14 |  | 0 | 139.12
1498 | 041001006013 | 拆除管道 |  | 1.废除现状雨水管道 2.材质:II级钢筋混凝土管 3.管径:d1500 4.运距、消纳:综合考虑 5.其他:符合设计图纸及施工规范要求 | m | 146 |  | 0 | 149.93
1499 | 080303018001 | 管堵砌筑 |  | 1.种类:管口封堵 2.管径:d2000 3.封堵方法:砖砌、水泥砂浆 4.其他:符合设计图纸及施工规范要求 | 个 | 12 |  | 0 | 5033.99
1500 | 080303018002 | 管堵砌筑 |  | 1.材质:钢筋混凝土箱涵 2.规格:2500×1500 3.封堵方法:砖砌、水泥砂浆 4.其他:符合设计图纸及施工规范要求 | 个 | 2 |  | 0 | 6008.87
1501 | 040103002001 | 一般回填方 |  | 1.密实度要求:按设计及规范要求 2.填方材料品种:土方 3.填方来源、运距:场内平衡，运距综合考虑 4.其他:符合设计图纸及施工规范要求 | m3 | 1115 |  | 0 | 25.35
1502 | 041001001002 | 拆除路面 |  | 1.材质:沥青混凝土路面 2.厚度:18cm 3.运距、消纳:综合考虑 4.其他:符合设计及施工规范要求 | m2 | 1908.6 |  | 0 | 19.47
1503 | 041001003002 | 拆除基层 |  | 1.材质:水泥稳定石粉渣 2.厚度:50cm 3.运距、消纳:综合考虑 4.其他:符合设计图纸及施工规范要求 | m2 | 1908.6 |  | 0 | 57.82
1504 | 040202010001 | 碎石 |  | 1.石料规格:级配碎石 2.厚度:15cm 3.其他:符合设计图纸及施工规范要求 | m2 | 864.8 |  | 0 | 35.9
1505 | 040202016001 | 水泥混凝土基层 |  | 1.部位:底基层 2.混凝土强度等级:C20素混凝土 3.厚度:20cm 4.其他:符合设计图纸及施工规范要求 | m2 | 864.8 |  | 0 | 108.48
1506 | 040202016002 | 水泥混凝土基层 |  | 1.部位:路面下基层 2.种类:C30混凝土 3.厚度:15cm 4.其他:符合设计图纸及施工规范要求 | m2 | 864.8 |  | 0 | 88.44
1507 | 040202016003 | 水泥混凝土基层 |  | 1.部位:路面上基层 2.种类:C30混凝土 3.厚度:15cm 4.其他:符合设计图纸及施工规范要求 | m2 | 864.8 |  | 0 | 88.44
1508 | 040201020001 | 填石屑 |  | 1.填石屑找平 2.其他:符合设计图纸及施工规范要求 | m3 | 25.94 |  | 0 | 169.89
1509 | 041001001003 | 拆除路面 |  | 1.材质:沥青混凝土路面 2.厚度:17cm 3.运距、消纳:综合考虑 4.其他:符合设计及施工规范要求 | m2 | 4771.5 |  | 0 | 18.38
1510 | 041001003003 | 拆除基层 |  | 1.材质:水泥稳定石粉渣 2.厚度:40cm 3.运距、消纳:综合考虑 4.其他:符合设计图纸及施工规范要求 | m2 | 4771.5 |  | 0 | 45.92
1511 | 040202010002 | 碎石 |  | 1.石料规格:级配碎石 2.厚度:15cm 3.其他:符合设计图纸及施工规范要求 | m2 | 3459.2 |  | 0 | 35.9
1512 | 040202016004 | 水泥混凝土基层 |  | 1.部位:底基层 2.混凝土强度等级:C20素混凝土 3.厚度:20cm 4.其他:符合设计图纸及施工规范要求 | m2 | 3459.2 |  | 0 | 108.48
1513 | 040202016005 | 水泥混凝土基层 |  | 1.部位:基层 2.种类:C30混凝土 3.厚度:20cm 4.其他:符合设计图纸及施工规范要求 | m2 | 3459.2 |  | 0 | 114.75
1514 | 040201020002 | 填石屑 |  | 1.填石屑找平 2.其他:符合设计图纸及施工规范要求 | m3 | 69.18 |  | 0 | 169.89
|  | 西平立交段-污水工程 | [5 empty] | 0
|  | 整个项目 | [5 empty] | 0
|  | 土方工程 | [5 empty] | 0
1515 | 040101002001 | 挖沟槽土方 |  | 1.土壤类别:按地质勘察报告 2.挖土深度:按设计要求及现场情况综合考虑 3.其他:符合设计图纸及施工规范要求 | m3 | 952.12 |  | 0 | 8.53
1516 | 040103001001 | 沟槽、基坑回填方 |  | 1.密实度要求:按设计及规范要求 2.填方材料品种:土方 3.填方粒径要求:按设计及规范要求 4.填方来源、运距:利用方 5.其他:符合设计图纸及施工规范要求 | m3 | 771.68 |  | 0 | 19.72
1517 | 040103003001 | 余方弃置 |  | 1.废弃料品种:土方 2.运距、消纳:综合考虑 3.其他:符合设计图纸及施工规范要求 | m3 | 64.69 |  | 0 | 60.13
|  | 支护工程 | [5 empty] | 0
1518 | 040302010001 | 钢板桩 |  | 1.打拔钢板桩 2.桩长:12m 3.IV型拉森钢板桩 4.基坑宽≤4m含支撑安拆，基坑宽＞4m的不含钢支撑安拆 5.其他:符合设计及施工规范要求 | t | 506.37 |  | 0 | 973.47
|  | 污水管道 | [5 empty] | 0
1519 | 040501003001 | 钢管 |  | 1.垫层、基础材质及厚度:200mm厚中粗砂垫层 2.材质及规格:D630x10mm 焊接钢管（PN10） 3.接口方式:焊接接口 4.管道检验及试验要求:按设计及规范要求 5.防腐:含内外防腐 6.其他:符合设计图纸及施工规范要求 | m | 110.9 |  | 0 | 1001.57
|  | 污水井 | [5 empty] | 0
1520 | 040504002001 | φ1250mm 污水检查井 |  | 1.井名称、图号:圆形混凝土雨水检查井、20S515，页29 2.规格:φ1250mm 3.平均井深:6.54m 4.防坠网 5.盖板规格、图号:Y03B12.5-1、20S515-33 6.井盖材质及规格:φ700球墨铸铁井盖 7.井盖、座做法及图号:新建绿化带井盖及井座、14S501-1，页6 8.模板制作、安装、拆除 9、井字架安装、拆除 10.其他:符合设计图纸及施工规范要求 | 座 | 2 |  | 0 | 14171.23
1521 | 040504002002 | φ1250mm 污水检查井（超深） |  | 1.井名称、图号:圆形混凝土污水检查井、详见大样图 2.规格:φ1250mm 3.平均井深:7.08m 4.防坠网 5.盖板规格、图号:Y03B10-2、20S515，页29 6.井盖材质及规格:φ700球墨铸铁井盖 7.井盖、座做法及图号:新建绿化带井盖及井座、14S501-1，页6 8.模板制作、安装、拆除 9、井字架安装、拆除 10.其他:符合设计图纸及施工规范要求 | 座 | 1 |  | 0 | 20339.23
|  | 其他 | [5 empty] | 0
1522 | 040504002003 | 提升及更换雨水检查井井环井盖 |  | 1.拆除部位:原有钢筋砼井环 2.混凝土强度等级:新建C30钢筋混凝土井环 3.井盖材质及规格:φ700球墨铸铁井盖 4.井盖、座做法及图号:可调式防沉降井盖（调节环）、详见大样图 5.提升高度:0.1m 6.内含防坠网 7.模板制作、安装、拆除 8.其他:符合设计图纸及施工规范要求 | 座 | 13 |  | 0 | 1246.44
1523 | 040504002004 | 人行道装饰井盖 |  | 1.材质:人行道装饰井盖（镀锌钢） 2.规格:1000*1000 3.其他:符合设计图纸及施工规范要求 | 座 | 1 |  | 0 | 840.1
1524 | 041001006001 | 拆除管道 |  | 1.材质:HDPE 2.管径:DN600 3.其他:符合设计图纸及施工规范要求 | m | 79 |  | 0 | 24.23
1525 | 080303018001 | 现状迁改导流 |  | 1.管径:DN600 2.其他:符合设计图纸及施工规范要求 | 个 | 1 |  | 0 | 48720.7
|  | 西平立交段-给水工程 | [5 empty] | 0
|  | 整个项目 | [5 empty] | 0
|  | 给水迁改工程 | [5 empty] | 0
|  | 土方工程 | [5 empty] | 0
1526 | 040101002001 | 挖沟槽土方 |  | 1.土壤类别:按地质勘察报告 2.挖土深度:按设计要求及现场情况综合考虑 3.其他:符合设计图纸及施工规范要求 | m3 | 1039.13 |  | 0 | 8.53
1527 | 040103001001 | 沟槽、基坑回填方 |  | 1.密实度要求:按设计及规范要求 2.填方材料品种:土方 3.填方粒径要求:按设计及规范要求 4.填方来源、运距:利用方 5.其他:符合设计图纸及施工规范要求 | m3 | 25.96 |  | 0 | 19.72
1528 | 040103001002 | 沟槽、基坑回填方 |  | 1.密实度要求:按设计及规范要求 2.填方材料品种:石屑 3.填方来源、运距:外购 4.其他:符合设计图纸及施工规范要求 | m3 | 303.61 |  | 0 | 110.59
1529 | 040103003001 | 余方弃置 |  | 1.废弃料品种:土方 2.运距、消纳:综合考虑 3.其他:符合设计图纸及施工规范要求 | m3 | 1008.71 |  | 0 | 60.13
|  | 支护工程 | [5 empty] | 0
1530 | 040302011001 | 挡土板 |  | 1.材质:水平挡土板 2.挡土深度:3m内 3.含木桩及横撑木 4.其他:符合设计图纸及施工规范要求 | m2 | 815.16 |  | 0 | 26.21
|  | 给水管道 | [5 empty] | 0
1531 | 040501005001 | 塑料管 |  | 1.垫层、基础材质及厚度:200mm厚中粗砂垫层 2.材质及规格:D32x2.3 聚乙烯PE100给水管（PN10） 3.连接形式:胶圈接口 4.管道检验及试验要求:试压、冲洗、消毒 5.其他:符合设计图纸及施工规范要求 | m | 155.7 |  | 0 | 31.35
1532 | 040501005002 | 塑料管 |  | 1.垫层、基础材质及厚度:200mm厚中粗砂垫层 2.材质及规格:D50x3 聚乙烯PE100给水管（PN10） 3.连接形式:胶圈接口 4.管道检验及试验要求:试压、冲洗、消毒 5.其他:符合设计图纸及施工规范要求 | m | 492.3 |  | 0 | 38.78
1533 | 040501005003 | 塑料管 |  | 1.垫层、基础材质及厚度:200mm厚中粗砂垫层 2.材质及规格:D75x4.5 聚乙烯PE100给水管（PN10） 3.连接形式:胶圈接口 4.管道检验及试验要求:试压、冲洗、消毒 5.其他:符合设计图纸及施工规范要求 | m | 22.5 |  | 0 | 51.32
1534 | 040501005004 | 塑料管 |  | 1.垫层、基础材质及厚度:200mm厚中粗砂垫层 2.材质及规格:D110x6.6 聚乙烯PE100给水管（PN10） 3.连接形式:胶圈接口 4.管道检验及试验要求:试压、冲洗、消毒 5.其他:符合设计图纸及施工规范要求 | m | 1384.9 |  | 0 | 88.33
1535 | 040501003001 | 钢管 |  | 1.垫层、基础材质及厚度:200mm厚中粗砂垫层 2.材质及规格:D325x8焊接钢管（PN10） 3.接口方式:焊接接口 4.管道检验及试验要求:试压、冲洗、消毒 5.防腐:含内外防腐 6.其他:符合设计图纸及施工规范要求 | m | 8.4 |  | 0 | 462.81
1536 | 040501003002 | 钢管 |  | 1.垫层、基础材质及厚度:200mm厚中粗砂垫层 2.材质及规格:D630x10焊接钢管（PN10） 3.接口方式:焊接接口 4.管道检验及试验要求:试压、冲洗、消毒 5.防腐:含内外防腐 6.其他:符合设计图纸及施工规范要求 | m | 280.4 |  | 0 | 1042.49
|  | 给水井 | [5 empty] | 0
1537 | 040504002001 | 1100×1100mm 钢筋混凝土闸阀井 |  | 1.垫层、基础材质及厚度:C10混凝土垫层 2.混凝土强度等级:C25 3.盖板材质、规格:C25预制混凝土盖板 4.井盖材质及规格:φ700球墨铸铁井盖 5.井盖、座做法及图号:新建绿化带井盖及井座、14S501-1，页6 6.平均井深:1.4m 7.图集号:07MS101-2，页66 8.含防坠网 9.模板制作、安装、拆除 10、井字架安装、拆除 11.其他:符合设计图纸及施工规范要求 | 座 | 2 |  | 0 | 4512.99
1538 | 040504002002 | 1300×1300mm 钢筋混凝土闸阀井 |  | 1.垫层、基础材质及厚度:C10混凝土垫层 2.混凝土强度等级:C25 3.盖板材质、规格:C25预制混凝土盖板 4.井盖材质及规格:φ700球墨铸铁井盖 5.井盖、座做法及图号:新建车行道可调式防沉降井盖及井座、详见大样图 6.平均井深:1.8m 7.图集号:07MS101-2，页66 8.含防坠网 9.模板制作、安装、拆除 10、井字架安装、拆除 11.其他:符合设计图纸及施工规范要求 | 座 | 1 |  | 0 | 9587.98
1539 | 040504002003 | 1800×2600mm 矩形卧式蝶阀井 |  | 1.垫层、基础材质及厚度:C10混凝土垫层 2.混凝土强度等级:C25 3.盖板材质、规格:C25预制混凝土盖板 4.井盖材质及规格:φ700球墨铸铁井盖 5.井盖、座做法及图号:新建车行道可调式防沉降井盖及井座、详见大样图 6.平均井深:2.1m 7.图集号:07MS101-2，页110 8.含防坠网 9.模板制作、安装、拆除 10、井字架安装、拆除 11.其他:符合设计图纸及施工规范要求 | 座 | 2 |  | 0 | 15449.14
1540 | 040504002004 | 1300×1300mm 钢筋混凝土排泥闸阀井 |  | 1.垫层、基础材质及厚度:C10混凝土垫层 2.混凝土强度等级:C25 3.盖板材质、规格:C25预制混凝土盖板 4.井盖材质及规格:φ700球墨铸铁井盖 5.井盖、座做法及图号:新建车行道可调式防沉降井盖及井座、详见大样图 6.平均井深:1.8m 7.图集号:07MS101-2，页66 8.含防坠网 9.模板制作、安装、拆除 10、井字架安装、拆除 11.其他:符合设计图纸及施工规范要求 | 座 | 1 |  | 0 | 9587.98
1541 | 040504001001 | φ1000mm 排泥湿井 |  | 1.垫层、基础材质及厚度:C10混凝土垫层 2.砌筑材料品种、规格、强度等级:MU10级砖 3.砂浆强度等级、配合比:M10水泥砂浆 4.混凝土强度等级:C25 5.井盖材质及规格:φ700球墨铸铁井盖 6.井盖、座做法及图号:新建车行道可调式防沉降井盖及井座、详见大样图 7.平均井深:1.8m 8.图集号:07MS100-2，页59 9.模板制作、安装、拆除 10、井字架安装、拆除 11.其他:符合设计图纸及施工规范要求 | 座 | 1 |  | 0 | 6306.05
|  | 管件 | [5 empty] | 0
1542 | 040502005001 | 阀门 |  | 1.种类:软密封偏心式法兰蝶阀 2.材质及规格:球墨铸铁 DN100 PN1.0 3.其他:符合设计图纸及施工规范要求 | 个 | 2 |  | 0 | 474.17
1543 | 040502005002 | 阀门 |  | 1.种类:软密封闸阀 2.材质及规格:球墨铸铁DN300 PN1.0 3.其他:符合设计图纸及施工规范要求 | 个 | 1 |  | 0 | 3195.96
1544 | 040502005003 | 阀门 |  | 1.种类:软密封偏心式法兰蝶阀 2.材质及规格:球墨铸铁DN600 PN1.0 3.其他:符合设计图纸及施工规范要求 | 个 | 3 |  | 0 | 8706.25
1545 | 040502005004 | 阀门 |  | 1.种类:排泥闸阀 2.材质及规格:球墨铸铁DN200 PN10 3.其他:符合设计图纸及施工规范要求 | 个 | 1 |  | 0 | 1438.79
1546 | 040502006001 | 法兰 |  | 1.种类:法兰 2.材质及规格:球墨铸铁DN100 3.其他:符合设计图纸及施工规范要求 | 副 | 2 |  | 0 | 91.37
1547 | 040502006002 | 法兰 |  | 1.种类:法兰 2.材质及规格:球墨铸铁DN300 3.其他:符合设计图纸及施工规范要求 | 副 | 1 |  | 0 | 415.26
1548 | 040502006003 | 法兰 |  | 1.种类:法兰 2.材质及规格:球墨铸铁DN600 3.其他:符合设计图纸及施工规范要求 | 副 | 3 |  | 0 | 975.93
1549 | 040502006004 | 法兰 |  | 1.种类:法兰 2.材质及规格:球墨铸铁DN200 3.其他:符合设计图纸及施工规范要求 | 副 | 1 |  | 0 | 232.93
1550 | 040502004001 | 三通 |  | 1.种类:排泥钢制底三通 2.材质及规格:Q235B DN600xDN200 PN10 3.其他:符合设计图纸及施工规范要求 | 个 | 1 |  | 0 | 1503.22
1551 | 040502004002 | 弯头 |  | 1.种类:45度钢制弯头 2.材质及规格:Q235 DN600mm PN10 3.其他:符合设计图纸及施工规范要求 | 个 | 6 |  | 0 | 1296.53
1552 | 040502004003 | 三通 |  | 1.种类:钢制三通 2.材质及规格:Q235 DN600*DN600 3.其他:符合设计图纸及施工规范要求 | 个 | 1 |  | 0 | 1578.32
1553 | 040502004004 | 三通 |  | 1.种类:钢制三通 2.材质及规格:Q235 DN600*DN300 3.其他:符合设计图纸及施工规范要求 | 个 | 1 |  | 0 | 1503.22
1554 | 040502003001 | 塑料管管件 |  | 1.材质及规格:45度PE弯头DN100 3.其他:符合设计图纸及施工规范要求 | 个 | 8 |  | 0 | 76.51
1555 | 040502013001 | 高压喷雾柜 |  | 1.材料品种:高压喷雾柜 2.型号及规格:进水口径DN50 3.其他:符合设计图纸及施工规范要求 | 组 | 3 |  | 0 | 2000
|  | 其他 | [5 empty] | 0
1556 | 040504002005 | 提升及更换给水检查井井环井盖 |  | 1.拆除部位:原有钢筋砼井环 2.混凝土强度等级:C30 3.井盖、井圈材质及规格:φ700mm井盖 4.提升高度:0.1m 5.模板制作、安装、拆除 6.其他:符合设计图纸及施工规范要求 | 座 | 3 |  | 0 | 1243.69
1557 | 040504002006 | 人行道装饰井盖 |  | 1.材质:人行道装饰井盖（镀锌钢） 2.规格:1000*1000 3.其他:符合设计图纸及施工规范要求 | 座 | 2 |  | 0 | 840.1
1558 | 041001009001 | 拆除雨水检查井 |  | 1.结构形式:砖砌 2.其他:符合设计图纸及施工规范要求 | 座 | 3 |  | 0 | 355.35
1559 | 041001006001 | 拆除管道 |  | 1.材质:PE、Ⅱ级钢筋混凝土管 2.管径:DN30~DN600 3.其他:符合设计图纸及施工规范要求 | m | 5165 |  | 0 | 7.56
1560 | 041001009002 | 废除现状高压喷雾柜 |  | 1.结构形式:拆除高压喷雾柜 .其他:符合设计图纸及施工规范要求 | 座 | 3 |  | 0 | 161.46
1561 | 040501014001 | 新旧管连接 |  | 1.材质及规格:D32x2.3PE100管 2.不停水接驳 3.其他:符合设计图纸及施工规范要求 | 处 | 3 |  | 0 | 163.47
1562 | 040501014002 | 新旧管连接 |  | 1.材质及规格:D50x3PE100管 2.不停水接驳 3.其他:符合设计图纸及施工规范要求 | 处 | 2 |  | 0 | 163.54
1563 | 040501014003 | 新旧管连接 |  | 1.材质及规格:D75x4.5PE100管 2.不停水接驳 3.其他:符合设计图纸及施工规范要求 | 处 | 2 |  | 0 | 164.06
1564 | 040501014004 | 新旧管连接 |  | 1.材质及规格:D110x6.6PE100管 2.不停水接驳 3.其他:符合设计图纸及施工规范要求 | 处 | 4 |  | 0 | 532.74
1565 | 040501014005 | 新旧管连接 |  | 1.材质及规格:D325x8焊接钢管 2.不停水接驳 3.其他:符合设计图纸及施工规范要求 | 处 | 1 |  | 0 | 3553.55
1566 | 040501014006 | 新旧管连接 |  | 1.材质及规格:D630x10焊接钢管 2.不停水接驳 3.其他:符合设计图纸及施工规范要求 | 处 | 3 |  | 0 | 6045.26
1567 | 041001001001 | 拆除路面 |  | 1.材质:沥青混凝土路面 2.厚度:17cm 3.运距、消纳:综合考虑 4.其他:符合设计及施工规范要求 | m2 | 747 |  | 0 | 18.38
1568 | 041001003001 | 拆除基层 |  | 1.材质:水泥稳定石粉渣 2.厚度:40cm 3.运距、消纳:综合考虑 4.其他:符合设计图纸及施工规范要求 | m2 | 747 |  | 0 | 45.92
1569 | 040202010001 | 碎石 |  | 1.石料规格:级配碎石 2.厚度:15cm 3.其他:符合设计图纸及施工规范要求 | m2 | 361.65 |  | 0 | 35.9
1570 | 040202016001 | 水泥混凝土基层 |  | 1.部位:底基层 2.混凝土强度等级:C20素混凝土 3.厚度:20cm 4.其他:符合设计图纸及施工规范要求 | m2 | 361.65 |  | 0 | 108.48
1571 | 040202016002 | 水泥混凝土基层 |  | 1.部位:基层 2.种类:C30混凝土 3.厚度:20cm 4.其他:符合设计图纸及施工规范要求 | m2 | 361.65 |  | 0 | 114.75
1572 | 040201020001 | 填石屑 |  | 1.填石屑找平 2.其他:符合设计图纸及施工规范要求 | m3 | 7.23 |  | 0 | 169.89
|  | 新建消防给水工程 | [5 empty] | 0
|  | 土方工程 | [5 empty] | 0
1573 | 040101002002 | 挖沟槽土方 |  | 1.土壤类别:按地质勘察报告 2.挖土深度:按设计要求及现场情况综合考虑 3.其他:符合设计图纸及施工规范要求 | m3 | 6164.73 |  | 0 | 8.53
1574 | 040103001003 | 沟槽、基坑回填方 |  | 1.密实度要求:按设计及规范要求 2.填方材料品种:土方 3.填方粒径要求:按设计及规范要求 4.填方来源、运距:利用方 5.其他:符合设计图纸及施工规范要求 | m3 | 1095.87 |  | 0 | 19.72
1575 | 040103001004 | 沟槽、基坑回填方 |  | 1.密实度要求:按设计及规范要求 2.填方材料品种:石屑 3.填方来源、运距:外购 4.其他:符合设计图纸及施工规范要求 | m3 | 3156.12 |  | 0 | 110.59
1576 | 040103003002 | 余方弃置 |  | 1.废弃料品种:土方 2.运距、消纳:综合考虑 3.其他:符合设计图纸及施工规范要求 | m3 | 4904.48 |  | 0 | 60.13
|  | 支护工程 | [5 empty] | 0
1577 | 040302011002 | 挡土板 |  | 1.材质:水平挡土板 2.挡土深度:3m内 3.含木桩及横撑木 4.其他:符合设计图纸及施工规范要求 | m2 | 16371.5 |  | 0 | 26.21
|  | 给水管道 | [5 empty] | 0
1578 | 040501003003 | 钢管 |  | 1.垫层、基础材质及厚度:200mm厚中粗砂垫层 2.材质及规格:D219×6 焊接钢管（PN10） 3.接口方式:焊接接口 4.管道检验及试验要求:试压、冲洗、消毒 5.防腐:含内外防腐 6.其他:符合设计图纸及施工规范要求 | m | 9 |  | 0 | 280.39
1579 | 040501003004 | 钢管 |  | 1.垫层、基础材质及厚度:200mm厚中粗砂垫层 2.材质及规格:D325×8 焊接钢管（PN10） 3.接口方式:焊接接口 4.管道检验及试验要求:试压、冲洗、消毒 5.防腐:含内外防腐 6.其他:符合设计图纸及施工规范要求 | m | 5090.8 |  | 0 | 458.15
1580 | 040501003005 | 钢管 |  | 1.垫层、基础材质及厚度:200mm厚中粗砂垫层 2.材质及规格:D108×5 焊接钢管（PN10） 3.接口方式:焊接接口 4.管道检验及试验要求:试压、冲洗、消毒 5.防腐:含内外防腐 6.其他:符合设计图纸及施工规范要求 | m | 208.1 |  | 0 | 176.73
1581 | 040502010001 | 智慧型室外消火栓SSF100/65-1.6 |  | 1.名称:智慧型室外消火栓 2.规格:SSF100/65-1.6 3.配套阀门套筒、一个DN150闸阀、90°双承弯头、短管等附属构筑物 4.图集:13S201，页15-16 5.其他:符合设计图纸及施工规范要求 | 套 | 47 |  | 0 | 1552.81
|  | 给水井 | [5 empty] | 0
1582 | 040504002007 | 1300×1300mm 钢筋混凝土闸阀井 |  | 1.垫层、基础材质及厚度:C10混凝土垫层 2.混凝土强度等级:C25 3.盖板材质、规格:C25预制混凝土盖板 4.井盖材质及规格:φ700球墨铸铁井盖 5.井盖、座做法及图号:新建车行道可调式防沉降井盖及井座、详见大样图 6.平均井深:1.8m 7.图集号:07MS101-2，页66 8.含防坠网 9.模板制作、安装、拆除 10、井字架安装、拆除 11.其他:符合设计图纸及施工规范要求 | 座 | 4 |  | 0 | 9692.38
1583 | 040504002008 | 1300×1300mm 钢筋混凝土闸阀井 |  | 1.垫层、基础材质及厚度:C10混凝土垫层 2.混凝土强度等级:C25 3.盖板材质、规格:C25预制混凝土盖板 4.井盖材质及规格:φ700球墨铸铁井盖 5.井盖、座做法及图号:新建绿化带、铺装路面、广场井盖及井座、14S501-1，页6 6.平均井深:1.8m 7.图集号:07MS101-2，页66 8.含防坠网 9.模板制作、安装、拆除 10、井字架安装、拆除 11.其他:符合设计图纸及施工规范要求 | 座 | 17 |  | 0 | 6034.1
1584 | 040504002009 | 1100×1100mm 钢筋混凝土排泥闸阀井 |  | 1.垫层、基础材质及厚度:C10混凝土垫层 2.混凝土强度等级:C25 3.盖板材质、规格:C25预制混凝土盖板 4.井盖材质及规格:φ700球墨铸铁井盖 5.井盖、座做法及图号:新建车行道可调式防沉降井盖及井座、详见大样图 6.平均井深:1.8m 7.图集号:07MS101-2，页66 8.含防坠网 9.模板制作、安装、拆除 10、井字架安装、拆除 11.其他:符合设计图纸及施工规范要求 | 座 | 1 |  | 0 | 8973.83
1585 | 040504002010 | 1100×1100mm 钢筋混凝土排泥闸阀井 |  | 1.垫层、基础材质及厚度:C10混凝土垫层 2.混凝土强度等级:C25 3.盖板材质、规格:C25预制混凝土盖板 4.井盖材质及规格:φ700球墨铸铁井盖 5.井盖、座做法及图号:新建绿化带、铺装路面、广场井盖及井座、14S501-1，页6 6.平均井深:1.8m 7.图集号:07MS101-2，页66 8.含防坠网 9.模板制作、安装、拆除 10、井字架安装、拆除 11.其他:符合设计图纸及施工规范要求 | 座 | 5 |  | 0 | 5315.92
1586 | 040504001002 | φ800mm 排泥湿井 |  | 1.垫层、基础材质及厚度:C10混凝土垫层 2.砌筑材料品种、规格、强度等级:MU10级砖 3.砂浆强度等级、配合比:M10水泥砂浆 4.混凝土强度等级:C25 5.井盖材质及规格:φ700球墨铸铁井盖 6.井盖、座做法及图号:新建车行道可调式防沉降井盖及井座、详见大样图 7.平均井深:1.8m 8.图集号:07MS100-2，页59 9.模板制作、安装、拆除 10、井字架安装、拆除 11.其他:符合设计图纸及施工规范要求 | 座 | 1 |  | 0 | 6054.21
1587 | 040504001003 | φ800mm 排泥湿井 |  | 1.垫层、基础材质及厚度:C10混凝土垫层 2.砌筑材料品种、规格、强度等级:MU10级砖 3.砂浆强度等级、配合比:M10水泥砂浆 4.混凝土强度等级:C25 5.井盖、座做法及图号:新建绿化带、铺装路面、广场井盖及井座、14S501-1，页6 6.平均井深:1.8m 7.图集号:07MS100-2，页59 8.模板制作、安装、拆除 9、井字架安装、拆除 10.其他:符合设计图纸及施工规范要求 | 座 | 5 |  | 0 | 2396.3
1588 | 040504002011 | 1200×1200mm 钢筋混凝土排气阀井 |  | 1.垫层、基础材质及厚度:C10混凝土垫层 2.混凝土强度等级:C25 3.盖板材质、规格:C25预制混凝土盖板 4.井盖材质及规格:φ700球墨铸铁井盖 5.井盖、座做法及图号:新建绿化带、铺装路面、广场井盖及井座、14S501-1，页6 6.平均井深:2.3m 7.图集号:07MS101-2，页162 8.含防坠网 9.模板制作、安装、拆除 10、井字架安装、拆除 11.其他:符合设计图纸及施工规范要求 | 座 | 11 |  | 0 | 5968.09
|  | 管件 | [5 empty] | 0
1589 | 040502005005 | 阀门 |  | 1.种类:软密封闸阀 2.材质及规格:1.种类:软密封闸阀 2.材质及规格:球墨铸铁DN200 PN1.0 3.其他:符合设计图纸及施工规范要求 PN1.0 3.其他:符合设计图纸及施工规范要求 | 个 | 1 |  | 0 | 1438.79
1590 | 040502005006 | 阀门 |  | 1.种类:软密封闸阀 2.材质及规格:球墨铸铁DN300 PN1.0 3.其他:符合设计图纸及施工规范要求 | 个 | 20 |  | 0 | 3195.96
1591 | 040502005007 | 阀门 |  | 1.种类:排泥闸阀 2.材质及规格:球墨铸铁DN80 PN10 3.其他:符合设计图纸及施工规范要求 | 个 | 6 |  | 0 | 389.32
1592 | 040502006005 | 法兰 |  | 1.种类:法兰 2.材质及规格:球墨铸铁DN300 3.其他:符合设计图纸及施工规范要求 | 副 | 20 |  | 0 | 415.26
1593 | 040502006006 | 法兰 |  | 1.种类:法兰 2.材质及规格:球墨铸铁DN200 3.其他:符合设计图纸及施工规范要求 | 副 | 1 |  | 0 | 232.93
1594 | 040502006007 | 法兰 |  | 1.种类:法兰 2.材质及规格:球墨铸铁DN80 3.其他:符合设计图纸及施工规范要求 | 副 | 6 |  | 0 | 75.64
1595 | 040502004005 | 三通 |  | 1.种类:排泥钢制底三通 2.材质及规格:Q235B DN300xDN80 PN10 3.其他:符合设计图纸及施工规范要求 | 个 | 6 |  | 0 | 402.24
1596 | 040502004006 | 三通 |  | 1.种类:排气 钢制三通 2.材质及规格:Q235B DN300xDN50 PN10 3.其他:符合设计图纸及施工规范要求 | 个 | 13 |  | 0 | 323.06
1597 | 040502005008 | 阀门 |  | 1.种类:排气 闸阀 2.材质及规格:球墨铸铁 DN50 PN10 3.其他:符合设计图纸及施工规范要求 | 个 | 13 |  | 0 | 263.42
1598 | 040502005009 | 阀门 |  | 1.种类:自动排气阀 2.材质及规格:球墨铸铁 DN50 PN10 3.其他:符合设计图纸及施工规范要求 | 个 | 13 |  | 0 | 1303.7
1599 | 040502006008 | 法兰 |  | 1.种类:法兰 2.材质及规格:球墨铸铁DN50 3.其他:符合设计图纸及施工规范要求 | 副 | 26 |  | 0 | 56.5
1600 | 040502002001 | 伸缩接头 |  | 1.种类:双法兰限位伸缩接头 2.材质及规格:Q235B DN300 PN10 3.其他:符合设计图纸及施工规范要求 | 个 | 4 |  | 0 | 2767.25
1601 | 040502004007 | 弯头 |  | 1.种类:11.25度钢制弯头 2.材质及规格:Q235B DN300 PN10 3.其他:符合设计图纸及施工规范要求 | 个 | 8 |  | 0 | 185.35
1602 | 040502004008 | 弯头 |  | 1.种类:22.5度钢制弯头 2.材质及规格:Q235B DN300 PN10 3.其他:符合设计图纸及施工规范要求 | 个 | 1 |  | 0 | 217.86
1603 | 040502004009 | 弯头 |  | 1.种类:45度钢制弯头 2.材质及规格:Q235B DN300 PN10 3.其他:符合设计图纸及施工规范要求 | 个 | 14 |  | 0 | 368.86
1604 | 040502004010 | 弯头 |  | 1.种类:60度钢制弯头 2.材质及规格:Q235B DN300 PN10 3.其他:符合设计图纸及施工规范要求 | 个 | 1 |  | 0 | 368.86
1605 | 040502004011 | 弯头 |  | 1.种类:90度钢制弯头 2.材质及规格:Q235B DN150 PN10 2.材质及规格:球墨铸铁DN80 PN10 3.其他:符合设计图纸及施工规范要求 | 个 | 93 |  | 0 | 206.37
1606 | 040502005010 | 阀门 |  | 1.种类:钢制三通 2.材质及规格:Q235B DN800*DN300 3.其他:符合设计图纸及施工规范要求 | 个 | 1 |  | 0 | 2016.71
1607 | 040502005011 | 阀门 |  | 1.种类:钢制三通 2.材质及规格:Q235B DN600*DN300 3.其他:符合设计图纸及施工规范要求 | 个 | 4 |  | 0 | 1503.22
1608 | 040502005012 | 阀门 |  | 1.种类:钢制三通 2.材质及规格:Q235B DN400*DN300 3.其他:符合设计图纸及施工规范要求 | 个 | 1 |  | 0 | 819.98
1609 | 040502005013 | 阀门 |  | 1.种类:钢制三通 2.材质及规格:Q235B DN300*DN300 3.其他:符合设计图纸及施工规范要求 | 个 | 3 |  | 0 | 599.9
1610 | 040502005014 | 阀门 |  | 1.种类:钢制三通 2.材质及规格:Q235B DN300*DN200 3.其他:符合设计图纸及施工规范要求 | 个 | 1 |  | 0 | 521.61
1611 | 040502005015 | 阀门 |  | 1.种类:钢制三通 2.材质及规格:Q235B DN300*DN150 3.其他:符合设计图纸及施工规范要求 | 个 | 47 |  | 0 | 498.32
|  | 其他 | [5 empty] | 0
1612 | 040501014007 | 新旧管连接 |  | 1.材质及规格:D219x6焊接钢管 2.不停水接驳 3.其他:符合设计图纸及施工规范要求 | 处 | 1 |  | 0 | 2822.64
1613 | 040501014008 | 新旧管连接 |  | 1.材质及规格:D325x8焊接钢管 2.不停水接驳 3.其他:符合设计图纸及施工规范要求 | 处 | 3 |  | 0 | 3553.55
1614 | 040504002012 | 人行道装饰井盖 |  | 1.材质:人行道装饰井盖（镀锌钢） 2.规格:1000*1000 3.其他:符合设计图纸及施工规范要求 | 座 | 21 |  | 0 | 840.1
|  | 西平立交段-桥梁涵洞工程（不含沥青面层） | [5 empty] | 0
|  | 西平立交段-涵洞工程 | [5 empty] | 0
|  | 整个项目 | [5 empty] | 0
|  | 盖板涵（1-3.0x2.0） | [5 empty] | 0
1615 | 040303024001 | 盖板 |  | 1.名称:盖板 2.混凝土强度等级:C35 4.模板:综合考虑 | m3 | 89.3 |  | 0 | 788.76
1616 | 040303005001 | 混凝土墩(台)身 |  | 1.部位:涵台、涵墩 2.混凝土强度等级:C30 4.模板:综合考虑 | m3 | 98.4 |  | 0 | 868.91
1617 | 040901001001 | 构件钢筋 |  | 1.钢筋种类:螺纹钢（HRB400） | t | 30.881 |  | 0 | 4283.35
1618 | 040303002001 | 混凝土基础 |  | 1.混凝土强度等级:C30 | m3 | 151.3 |  | 0 | 609.24
1619 | 040305001001 | 垫层 |  | 1.材料品种、规格:砂砾 | m3 | 116 |  | 0 | 154.75
1620 | 040303024002 | 混凝土其他构件 |  | 1.名称:帽石 2.混凝土强度等级:C20 | m3 | 0.7 |  | 0 | 662.99
1621 | 040303015001 | 混凝土挡墙墙身 |  | 1.部位:隔水墙 2.混凝土强度等级:C20 | m3 | 4.2 |  | 0 | 624.15
1622 | 040303015002 | 混凝土挡墙墙身 |  | 1.部位:洞口墙身 2.混凝土强度等级:C25 | m3 | 18.4 |  | 0 | 633.15
1623 | 040303002002 | 混凝土基础 |  | 1.部位:洞口墙身基础、洞口铺砌 2.混凝土强度等级:C20 | m3 | 19 |  | 0 | 591.68
1624 | 040303002003 | 混凝土基础 |  | 1.部位:洞口墙身基础、洞口铺砌 2.混凝土强度等级:C25 | m3 | 15.7 |  | 0 | 600.68
1625 | 040101002001 | 挖沟槽土方 |  | 1.土类别:一、二类土 | m3 | 166.2 |  | 0 | 7.58
1626 | 040103003001 | 余方弃置 |  | 1.废弃料品种:土方 2.运距:综合考虑 3.含弃渣消纳费 | m3 | 166.2 |  | 0 | 57.29
1627 | 040302010001 | 钢板桩 |  | 1.桩长:9m 2.类型:拉森IV型钢板桩 | t | 23 |  | 0 | 1004.81
1628 | 041001008001 | 拆除混凝土结构 |  | 1.结构形式:旧涵 2.强度等级:砼C20 3.弃运距离:综合考虑 | m3 | 58 |  | 0 | 137.81
1629 | 040308009001 | 桥面防水层 |  | 1.材料品种、规格:热沥青三层 | m2 | 391 |  | 0 | 36.26
1630 | 040306007001 | 箱涵接缝 |  | 1.材料品种、规格:沥青木板 | m2 | 78.9 |  | 0 | 126.58
1631 | 040308009002 | 桥面防水层 |  | 1.材料品种、规格:热熔SBS沥青贴 | m2 | 45.5 |  | 0 | 3.02
1632 | 040601032001 | 变形缝 |  | 1.材料品种:热沥青浸制麻絮(5cm厚) | m | 100 |  | 0 | 28.05
1633 | 040103002001 | 一般回填方 |  | 1.填方材料品种:粘土保护层 | m3 | 1.6 |  | 0 | 60.27
|  | 西平立交段-桥涵维修加固工程 | [5 empty] | 0
|  | 整个项目 | [5 empty] | 0
|  | 桥梁及涵洞维修加固 | [5 empty] | 0
1634 | 040306007001 | 混凝土裂缝修复 |  | 1.材料品种:环氧树脂浆液 2.裂缝宽度:＜0.15mm 3.工艺要求及其他:详见图纸、国家相关规范等 | m | 299 |  | 0 | 93.95
1635 | 041001008001 | 凿除粘结不良混凝土 |  | 1.结构形式:混凝土表面缺陷 | m3 | 1.8 |  | 0 | 328.41
1636 | 040308009001 | 砂浆抹面 |  | 1.材料:I级改性环氧类聚合物砂浆 2.部位:混凝土表面缺陷处（含上下部及防撞护栏） 3.厚度:3cm 4.工艺要求、其他:未尽事项详见图纸、国家相关规范等 | m2 | 45.6 |  | 0 | 588.93
1637 | 040303019001 | 混凝土修补 |  | 1.混凝土强度等级:高强度I级改性环氧类聚合物细石子砼 2.部位:混凝土表面缺陷处（含上下部及防撞护栏） 3.厚度:5cm厚 4.工艺要求、其他:未尽事项详见图纸、国家相关规范等 | m2 | 45.6 |  | 0 | 921.17
1638 | 040308009002 | 砂浆抹面 |  | 1.材料:改性环氧类聚合物水泥浆 2.部位:混凝土表面缺陷处（含上下部及防撞护栏） 3.厚度:1cm | m2 | 45.6 |  | 0 | 227.88
1639 | 011003003001 | 防腐涂料 |  | 1.材料品种:钢筋阻锈剂 2.部位:钢筋 3.工艺要求、其他:未尽事项详见图纸、国家相关规范等 | m2 | 45.6 |  | 0 | 227.27
1640 | 040308006001 | 伸缩缝清理及橡胶条更换 |  | 1.工艺要求、其他:未尽事项详见图纸、国家相关规范等 | m | 62.9 |  | 0 | 667.96
1641 | 031301002001 | 桥面泄水孔清堵 |  | 1.名称:桥面泄水孔清堵 | 个 | 153 |  | 0 | 8.5
1642 | 040308008001 | 桥面排(泄)水管 |  | 1.材料品种:pvc 2.管径:φ150mmpvc | m | 87.4 |  | 0 | 155.19
1643 | 040303018001 | 防撞护栏修复 |  | 1.混凝土强度等级:C30砼 2.规格尺寸:防撞护栏修复 | m3 | 2.7 |  | 0 | 849.36
1644 | 040308001001 | 金属栏杆 |  | 1.栏杆材质、规格:Q235B | t | 0.933 |  | 0 | 6771.27
|  | 桥梁防腐 | [5 empty] | 0
1645 | 011003003003 | 防腐涂料 |  | 1.涂刷部位:桥梁上部结构、挡块、盖梁、墩柱、防撞护栏 2.涂料品种、刷涂遍数:水性纳米瓷涂装，1遍底层，2遍面层 3.基层处理:符合设计及施工规范要求 4.辅助措施:综合考虑 5.其他:符合设计及施工规范要求 | m2 | 934.45 |  | 0 | 46.77
|  | 支座病害处治及更换 | [5 empty] | 0
1646 | 040308003001 | 橡胶支座 |  | 1.材质:橡胶 2.规格、型号:GBZJ400×600×99(CR) 3.形式:板式 | 个 | 157 |  | 0 | 2352.24
|  | 西平立交段-桥梁拆除工程 | [5 empty] | 0
|  | 整个项目 | [5 empty] | 0
|  | 桥梁拆除工程 | [5 empty] | 0
|  | 南环立交A匝道桥拆除 | [5 empty] | 0
1647 | 041001001001 | 快速拆除桥梁梁板 |  | 1.工艺:SPMT组合车快速拆除 2.运距:综合考虑 3.考虑钢材回收残值扣除 4.其他:符合设计图纸及施工规范要求 | m2 | 1282.5 |  | 0 | 1105.95
1648 | 041001008001 | 拆除混凝土结构 |  | 1.结构形式:上部结构 2.工艺:线切割 3.运距：综合考虑 4.考虑钢材回收残值扣除 5.其他:符合设计图纸及施工规范要求 | m3 | 1884.5 |  | 0 | 201.55
1649 | 041001008002 | 拆除混凝土结构 |  | 1.结构形式:下部结构桥墩、盖梁 2.工艺:线切割 3.运距：综合考虑 4.考虑钢材回收残值扣除 5.其他:符合设计图纸及施工规范要求 | m3 | 991.1 |  | 0 | 302.19
1650 | 040307001001 | 拆除钢箱梁 |  | 1.钢箱梁拆除 2.运距:综合考虑 3.考虑钢材回收残值扣除 4.其他:符合设计图纸及施工规范要求 | t | 484.536 |  | 0 | -889.19
|  | 南环立交B匝道桥拆除 | [5 empty] | 0
1651 | 041001008003 | 拆除混凝土结构 |  | 1.结构形式:上部结构 2.工艺:线切割 3.运距：综合考虑 4.考虑钢材回收残值扣除 5.其他:符合设计图纸及施工规范要求 | m3 | 426.6 |  | 0 | 184.26
1652 | 041001008004 | 拆除混凝土结构 |  | 1.结构形式:桥梁上部、下部 2.工艺:机械凿除 3.运距：综合考虑 4.考虑钢材回收残值扣除 5.其他:符合设计图纸及施工规范要求 | m3 | 1146.9 |  | 0 | 14.35
1653 | 041001008005 | 拆除混凝土结构 |  | 1.结构形式:下部结构桥墩、盖梁 2.工艺:线切割 3.运距：综合考虑 4.考虑钢材回收残值扣除 5.其他:符合设计图纸及施工规范要求 | m3 | 104.1 |  | 0 | 137.58
|  | 南环立交D匝道桥拆除 | [5 empty] | 0
1654 | 041001001002 | 快速拆除桥梁梁板 |  | 1.工艺:SPMT组合车快速拆除 2.运距:综合考虑 3.考虑钢材回收残值扣除 4.其他:符合设计图纸及施工规范要求 | m2 | 840 |  | 0 | 1002.1
1655 | 041001008006 | 拆除混凝土结构 |  | 1.结构形式:上部结构 2.工艺:线切割 3.运距：综合考虑 4.考虑钢材回收残值扣除 5.其他:符合设计图纸及施工规范要求 | m3 | 993.3 |  | 0 | 206.81
1656 | 041001008007 | 拆除混凝土结构 |  | 1.结构形式:下部结构桥墩、盖梁 2.工艺:线切割 3.运距：综合考虑 4.考虑钢材回收残值扣除 5.其他:符合设计图纸及施工规范要求 | m3 | 660.6 |  | 0 | 290.42
|  | 绿色大道跨线桥-左辅线桥 | [5 empty] | 0
1657 | 041001008008 | 拆除混凝土结构 |  | 1.结构形式:上部结构 2.工艺:线切割 3.运距：综合考虑 4.考虑钢材回收残值扣除 5.其他:符合设计图纸及施工规范要求 | m3 | 544.7 |  | 0 | 242.98
1658 | 041001008009 | 拆除混凝土结构 |  | 1.结构形式:下部结构桥墩、盖梁 2.工艺:线切割 3.运距：综合考虑 4.考虑钢材回收残值扣除 5.其他:符合设计图纸及施工规范要求 | m3 | 37.1 |  | 0 | 94.21
|  | 绿色大道跨线桥-左主线桥 | [5 empty] | 0
1659 | 041001008010 | 拆除混凝土结构 |  | 1.结构形式:上部结构 2.工艺:线切割 3.运距：综合考虑 4.考虑钢材回收残值扣除 5.其他:符合设计图纸及施工规范要求 | m3 | 596.3 |  | 0 | 250.08
1660 | 041001008011 | 拆除混凝土结构 |  | 1.结构形式:下部结构桥墩、盖梁 2.工艺:线切割 3.运距：综合考虑 4.考虑钢材回收残值扣除 5.其他:符合设计图纸及施工规范要求 | m3 | 118.3 |  | 0 | 187.69
|  | 绿色大道跨线桥-右主线桥 | [5 empty] | 0
1661 | 041001008012 | 拆除混凝土结构 |  | 1.结构形式:上部结构 2.工艺:线切割 3.运距：综合考虑 4.考虑钢材回收残值扣除 5.其他:符合设计图纸及施工规范要求 | m3 | 53.5 |  | 0 | 29.13
1662 | 041001008013 | 拆除混凝土结构 |  | 1.结构形式:挑臂 2.工艺:水切割 3.运距：综合考虑 4.其他:符合设计图纸及施工规范要求 | m3 | 15.9 |  | 0 | 1629.69
|  | K3+920通道桥-左右幅桥 | [5 empty] | 0
1663 | 041001008014 | 拆除混凝土结构 |  | 1.结构形式:上部结构 2.工艺:线切割 3.运距：综合考虑 4.考虑钢材回收残值扣除 5.其他:符合设计图纸及施工规范要求 | m3 | 39.6 |  | 0 | 28.81
1664 | 041001008015 | 拆除混凝土结构 |  | 1.结构形式:挑臂 2.工艺:水切割 3.运距：综合考虑 4.其他:符合设计图纸及施工规范要求 | m3 | 12.9 |  | 0 | 1629.69
|  | 西平立交段-西平立交A匝道1号桥 | [5 empty] | 0
|  | 整个项目 | [5 empty] | 0
|  | 西平立交A匝道1号桥 | [5 empty] | 0
|  | 基础工程 | [5 empty] | 0
1666 | 040303001003 | 混凝土垫层 |  | 1.部位:承台垫层 2.混凝土强度等级:C20 3.混凝土输送方式:综合考虑 4.模板:综合考虑 | m3 | 3.4 |  | 0 | 599.95
1667 | 040303003002 | 混凝土承台 |  | 1.部位:承台 2.混凝土强度等级:C30 3.混凝土输送方式:综合考虑 4.模板:综合考虑 | m3 | 61.7 |  | 0 | 679.13
1668 | 040901001009 | 构件钢筋 |  | 1.材料种类:螺纹钢（HRB400） | t | 6.984 |  | 0 | 4269.02
1669 | 040901002002 | 钢筋网片 |  | 1.钢筋种类:螺纹钢（HRB400） | t | 0.618 |  | 0 | 4919.63
1670 | 040301004003 | 泥浆护壁成孔灌注桩 |  | 1.地层情况:按地质勘察报告 2.空桩、桩长:详见设计图纸 3.桩径:D1200mm 4.成孔方法:综合考虑 5.入岩增加费:按地质勘察报告 6.钢护筒:综合考虑 7.混凝土种类、强度等级:C30水下砼 8.泥浆及渣土运距:综合考虑 9.含凿桩头0.5m 10.含弃方消纳费 11.其他:符合设计及施工规范要求 | m | 108.9 |  | 0 | 1448.5
1671 | 040301004004 | 泥浆护壁成孔灌注桩 |  | 1.地层情况:按地质勘察报告 2.空桩长度、桩长:详见设计图纸 3.桩径:D1500mm 4.成孔方法:综合考虑 5.入岩增加费:按地质勘察报告 6.钢护筒:综合考虑 7.混凝土种类、强度等级:C30水下砼 8.泥浆及渣土运距:综合考虑 9.含凿桩头0.5m 10.含弃方消纳费 11.其他:符合设计及施工规范要求 | m | 42.6 |  | 0 | 2470.42
1672 | 040901003003 | 钢筋笼 |  | 1.钢筋种类:圆钢（HPB300） | t | 2.402 |  | 0 | 4655.21
1673 | 040901003004 | 钢筋笼 |  | 1.钢筋种类:螺纹钢（HRB400） | t | 15.009 |  | 0 | 4533.99
1674 | 040301010002 | 声测管 |  | 1.规格型号:φ53×2.0钢管/φ60×2.75钢管 | t | 1.191 |  | 0 | 6042.71
|  | 下部结构 | [5 empty] | 0
1675 | 040303005002 | 混凝土墩(台)身 |  | 1.部位:桥台台身 2.混凝土强度等级:C40 3.混凝土输送方式:综合考虑 4.模板:综合考虑 | m3 | 32.7 |  | 0 | 1052.54
1676 | 040303007003 | 混凝土墩(台)盖梁 |  | 1.部位:桥台盖梁 2.混凝土强度等级:C40 3.混凝土输送方式:综合考虑 4.模板:综合考虑 | m3 | 43.9 |  | 0 | 880.12
1677 | 040303007004 | 混凝土墩(台)盖梁 |  | 1.部位:支座垫石 2.混凝土强度等级:C50 3.混凝土输送方式:综合考虑 | m3 | 0.4 |  | 0 | 1379.62
1678 | 040901001010 | 构件钢筋 |  | 1.材料种类:螺纹钢（HRB400） 2.钢筋规格:φ10～φ25 | t | 11.686 |  | 0 | 4269.02
|  | 上部结构 | [5 empty] | 0
1679 | 040304001003 | 预制混凝土梁 |  | 1.部位:预制小箱梁 2.混凝土强度等级:C50 3.平板拖车运输综合考虑 4.混凝土输送方式:综合考虑 5.双导梁安装 6.模板:综合考虑 | m3 | 117.5 |  | 0 | 1988.15
1680 | 040901001011 | 预制梁钢筋 |  | 1.材料种类:螺纹钢（HRB400） 2.钢筋规格:φ10～φ25 | t | 23.91 |  | 0 | 4269.02
1681 | 040901001012 | 构件钢筋 |  | 1.材料种类:螺纹钢（HRB400） 2.钢筋规格:φ10～φ25 3.部位:桥面连续 | t | 0.637 |  | 0 | 4269.02
1682 | 040901005002 | 后张法预应力钢筋(钢丝、钢绞线) |  | 1.部位:预制小箱梁 2.预应力筋种类:预应力钢绞线 3.预应力筋规格:钢绞线φs15.2 4.锚具种类、规格:YJM15-5、YJM15-6 5.压浆管材质、规格:增强型金属波纹管（55Z/70Z） | t | 5.787 |  | 0 | 10793.28
1683 | 040303019003 | 整体化层 |  | 1.混凝土强度等级:C40防水砼 2.厚度:10cm 3.部位:小箱梁 4.混凝土输送方式:综合考虑 | m2 | 237 |  | 0 | 70.26
1684 | 040901001013 | 构件钢筋 |  | 1.材料种类:螺纹钢（HRB400） 2.钢筋规格:φ10～φ25 3.部位:整体化层 | t | 2.915 |  | 0 | 4269.02
1685 | 040304001004 | 预制混凝土梁 |  | 1.部位:梁与梁间湿接缝 2.混凝土强度等级:C50 3.混凝土输送方式:综合考虑 4.模板:综合考虑 | m3 | 5.5 |  | 0 | 1140.14
1686 | 040901001014 | 构件钢筋 |  | 1.材料种类:螺纹钢（HRB400） 2.钢筋规格:φ10～φ25 3.部位:湿接缝 | t | 1.175 |  | 0 | 4269.02
|  | 桥面铺装及边部 | [5 empty] | 0
1687 | 040303019004 | 混凝土表面抛丸处理 |  | 1.凿毛 | m2 | 240 |  | 0 | 5.17
1688 | 040201023002 | 盲沟 |  | 1.材料品种、规格:碎石 | m3 | 0.5 |  | 0 | 459.38
1689 | 040203001002 | 涂热沥青 |  | 1.沥青品种:热沥青 2.层数:1 | m2 | 21 |  | 0 | 16.51
1690 | 040201021003 | 土工合成材料 |  | 1.材料品种、规格:反滤土工布 | m2 | 21 |  | 0 | 8.61
|  | 桥梁附属结构 | [5 empty] | 0
1691 | 040308003002 | 橡胶支座 |  | 1.材质:GBZJ橡胶支座 2.规格、型号:GBZJ 350x550x99(CR) 3.形式:板式 | 个 | 6 |  | 0 | 1886.69
1692 | 040303018002 | 混凝土防撞护栏 |  | 1.混凝土强度等级:C30 2.混凝土输送方式:综合考虑 3.模板:综合考虑 | m | 72.8 |  | 0 | 642.68
1693 | 040901001015 | 构件钢筋 |  | 1.材料种类:螺纹钢（HRB400） 2.部位:防撞护栏 | t | 6.9 |  | 0 | 4269.02
1694 | 040901006002 | 型钢 |  | 1.材料种类:不锈钢板 2.部位:防撞护栏 | t | 0.08 |  | 0 | 17174.66
1695 | 040308006002 | 桥梁伸缩装置 |  | 1.规格、型号:MA80模数式伸缩缝 2.混凝土种类:C50钢纤维砼 3.混凝土输送方式:综合考虑 | m | 7.4 |  | 0 | 1490.57
1696 | 040303001004 | 混凝土垫层 |  | 1.部位:伸缩缝 2.混凝土强度等级:C20 3.混凝土输送方式:综合考虑 | m3 | 1.1 |  | 0 | 633.11
1697 | 040201021004 | 土工合成材料 |  | 1.材料品种、规格:土工布 | m2 | 55.1 |  | 0 | 13.06
1698 | 040501005002 | 塑料泡沫 |  | 1.材质及规格:塑料泡沫 | m3 | 13.1 |  | 0 | 232
1699 | 040308008003 | 桥面排(泄)水管 |  | 1.桥上排水管 2.管径:φ150mm | m | 43.2 |  | 0 | 155.19
1700 | 040308008004 | 桥面集水井 |  | 1.桥面集水井篦 | 座 | 6 |  | 0 | 118.08
1701 | 040901001016 | 构件钢筋 |  | 1.材料种类:螺纹钢（HRB400） 2.部位:桥面排水 | t | 0.032 |  | 0 | 4269.02
1702 | 040303015002 | 混凝土挡墙墙身 |  | 1.混凝土强度等级:C20片石砼 2.混凝土输送方式:综合考虑 3.模板:综合考虑 | m3 | 14.1 |  | 0 | 776.51
1703 | 040305003002 | 浆砌块料 |  | 1.材料品种、规格:C20空心六棱砖 2.混凝土输送方式:综合考虑 | m3 | 99.4 |  | 0 | 1002.41
1704 | 040201020002 | 褥垫层 |  | 1.材料品种、规格及比例:砂砾 | m3 | 99.4 |  | 0 | 186.32
1705 | 040103002002 | 一般回填方 |  | 1.填方来源、运距:利用挖土方 2.桥台回填 | m3 | 3532.1 |  | 0 | 15.16
|  | 桥梁防腐 | [5 empty] | 0
1665 | 011003003001 | 防腐涂料 |  | 1.涂刷部位:桥梁上部结构、挡块、盖梁、墩柱、防撞护栏 2.涂料品种、刷涂遍数:水性纳米瓷涂装，1遍底层，2遍面层 3.基层处理:符合设计及施工规范要求 4.辅助措施:综合考虑 5.其他:符合设计及施工规范要求 | m2 | 174.72 |  | 0 | 46.77
|  | 西平立交段-西平立交A匝道2号桥 | [5 empty] | 0
|  | 整个项目 | [5 empty] | 0
|  | 西平立交A匝道2号桥 | [5 empty] | 0
|  | 基础工程 | [5 empty] | 0
1707 | 040303001003 | 混凝土垫层 |  | 1.混凝土强度等级:C20 2.混凝土输送方式:综合考虑 3.模板:综合考虑 | m3 | 18 |  | 0 | 599.95
1708 | 040303023002 | 混凝土连系梁 |  | 1.混凝土强度等级:C30 2.混凝土输送方式:综合考虑 3.模板:综合考虑 | m3 | 45.2 |  | 0 | 749.59
1709 | 040303003002 | 混凝土承台 |  | 1.部位:承台 2.混凝土强度等级:C30 3.混凝土输送方式:综合考虑 4.模板:综合考虑 | m3 | 280.2 |  | 0 | 652.57
1710 | 040901001009 | 构件钢筋 |  | 1.材料种类:螺纹钢（HRB400） | t | 27.165 |  | 0 | 4269.02
1711 | 040301004003 | 泥浆护壁成孔灌注桩 |  | 1.地层情况:按地质勘察报告 2.桩长:详见设计图纸 3.桩径:D1200mm 4.成孔方法:综合考虑 5.入岩增加费:按地质勘察报告 6.钢护筒:综合考虑 7.混凝土种类、强度等级:C30水下砼 8.泥浆及渣土运距:综合考虑 9.含凿桩头0.5m 10.含弃方消纳费 11.其他:符合设计及施工规范要求 | m | 272.4 |  | 0 | 1448.37
1712 | 040301004004 | 泥浆护壁成孔灌注桩 |  | 1.地层情况:按地质勘察报告 2.桩长:详见设计图纸 3.桩径:D1600mm 4.成孔方法:综合考虑 5.入岩增加费:按地质勘察报告 6.钢护筒:综合考虑 7.混凝土种类、强度等级:C30水下砼 8.泥浆及渣土运距:综合考虑 9.含凿桩头0.5m 10.含弃方消纳费 11.其他:符合设计及施工规范要求 | m | 302.8 |  | 0 | 2518.16
1713 | 040901003003 | 钢筋笼 |  | 1.钢筋种类:圆钢（HPB300） | t | 9.183 |  | 0 | 4655.21
1714 | 040901003004 | 钢筋笼 |  | 1.钢筋种类:螺纹钢（HRB400） | t | 48.823 |  | 0 | 4533.99
1715 | 040301010002 | 声测管 |  | 1.规格型号:φ53×2.0钢管/φ60×2.75钢管 | t | 4.375 |  | 0 | 6042.71
|  | 下部结构 | [5 empty] | 0
1716 | 040303005003 | 混凝土墩(台)身 |  | 1.部位:圆柱墩 2.混凝土强度等级:C40 3.混凝土输送方式:综合考虑 4.模板:综合考虑 | m3 | 84 |  | 0 | 1079.12
1717 | 040303007004 | 混凝土墩(台)盖梁 |  | 1.部位:墩盖梁 2.混凝土强度等级:C40 3.混凝土输送方式:综合考虑 4.模板:综合考虑 | m3 | 153.6 |  | 0 | 878.83
1718 | 040303005004 | 混凝土墩(台)身 |  | 1.部位:桥台台身 2.混凝土强度等级:C40 3.混凝土输送方式:综合考虑 4.模板:综合考虑 | m3 | 245.1 |  | 0 | 843.06
1719 | 040303007005 | 混凝土墩(台)盖梁 |  | 1.部位:桥台盖梁 2.混凝土强度等级:C40 3.混凝土输送方式:综合考虑 4.模板:综合考虑 | m3 | 18.1 |  | 0 | 895.79
1720 | 040303007006 | 混凝土墩(台)盖梁 |  | 1.部位:支座垫石 2.混凝土强度等级:C50 3.混凝土输送方式:综合考虑 | m3 | 2.3 |  | 0 | 1489.68
1721 | 040901001010 | 构件钢筋 |  | 1.材料种类:光圆钢筋（HPB300） 2.钢筋规格:φ10～φ25 | t | 1.536 |  | 0 | 4736.37
1722 | 040901001011 | 构件钢筋 |  | 1.材料种类:螺纹钢（HRB400） 2.钢筋规格:φ10～φ25 | t | 73.965 |  | 0 | 4269.02
|  | 上部结构 | [5 empty] | 0
1723 | 040304001003 | 预制混凝土梁 |  | 1.部位:预制小箱梁预制部分 2.混凝土强度等级:C50商品砼 3.运输、吊装、安装:综合考虑 4.吊装方式及配套措施:综合考虑 5.其他说明:预制梁场地建设、用地费用等综合考虑 6.其他:符合设计及施工规范要求 7.模板:综合考虑 | m3 | 841.5 |  | 0 | 1997.33
1724 | 040901001012 | 预制梁钢筋 |  | 1.材料种类:螺纹钢（HRB400） 2.钢筋规格:φ10～φ25 | t | 171.246 |  | 0 | 4269.02
1725 | 040901005002 | 后张法预应力钢筋(钢丝、钢绞线) |  | 1.部位:预制小箱梁 2.预应力筋种类:预应力钢绞线 3.预应力筋规格:钢绞线φs15.2 4.锚具种类、规格:YJM15-5、YJM15-6 5.压浆管材质、规格:增强型金属波纹管（55Z/70Z） | t | 41.745 |  | 0 | 10792.47
1726 | 040303019003 | 整体化层 |  | 1.混凝土强度等级:C40防水混凝土 2.厚度:10cm 3.部位:小箱梁 4.混凝土输送方式:综合考虑 | m2 | 1841 |  | 0 | 70.26
1727 | 040901001013 | 构件钢筋 |  | 1.材料种类:螺纹钢（HRB400） 2.钢筋规格:φ10～φ25 3.部位:整体化层 | t | 22.697 |  | 0 | 4269.02
1728 | 040304001004 | 预制混凝土梁 |  | 1.部位:梁与梁间湿接缝 2.混凝土强度等级:C50 3.混凝土输送方式:综合考虑 | m3 | 58.8 |  | 0 | 1109.75
1729 | 040901001014 | 构件钢筋 |  | 1.材料种类:螺纹钢（HRB400） 2.钢筋规格:φ10～φ25 3.部位:湿接缝 | t | 12.553 |  | 0 | 4269.02
|  | 桥面铺装及边部 | [5 empty] | 0
1730 | 040303019004 | 混凝土表面抛丸处理 |  | 1.凿毛 | m2 | 1849 |  | 0 | 5.17
1731 | 040201023002 | 盲沟 |  | 1.材料品种、规格:碎石 | m3 | 1.5 |  | 0 | 459.38
1732 | 040203001002 | 涂热沥青 |  | 1.沥青品种:热沥青 2.层数:1 | m2 | 71.4 |  | 0 | 16.51
1733 | 040201021002 | 土工合成材料 |  | 1.材料品种、规格:反滤土工布 | m2 | 71.4 |  | 0 | 8.61
|  | 桥梁附属结构 | [5 empty] | 0
1734 | 040308003002 | 橡胶支座 |  | 1.材质:GBZJ橡胶支座 2.规格、型号:GBZJ 350x550x99(CR) 3.形式:板式 | 个 | 44 |  | 0 | 1886.69
1735 | 040303018002 | 混凝土防撞护栏 |  | 1.混凝土强度等级:C30 2.混凝土输送方式:综合考虑 3.模板:综合考虑 | m | 313.2 |  | 0 | 680.86
1736 | 040901001015 | 构件钢筋 |  | 1.材料种类:螺纹钢（HRB400） 2.部位:防撞护栏 | t | 32.684 |  | 0 | 4269.02
1737 | 040901006002 | 型钢 |  | 1.材料种类:不锈钢板 2.部位:防撞护栏 | t | 0.08 |  | 0 | 17174.66
1738 | 040308006002 | 桥梁伸缩装置 |  | 1.规格、型号:MA80模数式伸缩缝 2.混凝土种类:C50钢纤维砼 3.混凝土输送方式:综合考虑 | m | 52.4 |  | 0 | 1451.75
1739 | 040303001004 | 混凝土垫层 |  | 1.部位:伸缩缝 2.混凝土强度等级:C20 3.混凝土输送方式:综合考虑 | m3 | 16.4 |  | 0 | 634.7
1740 | 040308008003 | 桥面排(泄)水管 |  | 1.桥上排水管 2.管径:φ150mm | m | 330 |  | 0 | 155.19
1741 | 040308008004 | 桥面集水井 |  | 1.桥面集水井篦 | 座 | 35 |  | 0 | 119.1
1742 | 040901001016 | 构件钢筋 |  | 1.材料种类:螺纹钢（HRB400） 2.部位:桥面排水 | t | 0.187 |  | 0 | 4269.02
1743 | 040303015002 | 混凝土挡墙墙身 |  | 1.混凝土强度等级:C20片石砼 2.混凝土输送方式:综合考虑 3.模板:综合考虑 | m3 | 16.7 |  | 0 | 776.97
1744 | 040305003002 | 浆砌块料 |  | 1.材料品种、规格:C20空心六棱砖 2.混凝土输送方式:综合考虑 | m3 | 60.7 |  | 0 | 1002.41
1745 | 040201020002 | 褥垫层 |  | 1.材料品种、规格及比例:砂砾 | m3 | 60.7 |  | 0 | 186.32
1746 | 040103002002 | 一般回填方 |  | 1.填方来源、运距:利用挖土方 2.桥台回填 | m3 | 920.8 |  | 0 | 15.16
|  | 桥梁防腐 | [5 empty] | 0
1706 | 011003003001 | 防腐涂料 |  | 1.涂刷部位:桥梁上部结构、挡块、盖梁、墩柱、防撞护栏 2.涂料品种、刷涂遍数:水性纳米瓷涂装，1遍底层，2遍面层 3.基层处理:符合设计及施工规范要求 4.辅助措施:综合考虑 5.其他:符合设计及施工规范要求 | m2 | 750.72 |  | 0 | 46.77
|  | 西平立交段-西平立交A匝道3号桥 | [5 empty] | 0
|  | 整个项目 | [5 empty] | 0
|  | 西平立交A匝道3号桥 | [5 empty] | 0
|  | 基础工程 | [5 empty] | 0
1748 | 040303001003 | 混凝土垫层 |  | 1.混凝土强度等级:C20 2.混凝土输送方式:综合考虑 3.模板:综合考虑 | m3 | 7.2 |  | 0 | 599.95
1749 | 040303003002 | 混凝土承台 |  | 1.部位:承台 2.混凝土强度等级:C30 3.混凝土输送方式:综合考虑 4.模板:综合考虑 | m3 | 111.1 |  | 0 | 676.77
1750 | 040303023002 | 混凝土连系梁 |  | 1.混凝土强度等级:C30 2.混凝土输送方式:综合考虑 3.模板:综合考虑 | m3 | 4.1 |  | 0 | 769.56
1751 | 040901001011 | 构件钢筋 |  | 1.材料种类:螺纹钢（HRB400） | t | 12.544 |  | 0 | 4269.02
1752 | 040901002002 | 钢筋网片 |  | 1.钢筋种类:螺纹钢（HRB400） | t | 1.096 |  | 0 | 4919.63
1753 | 040301004005 | 泥浆护壁成孔灌注桩 |  | 1.地层情况:按地质勘察报告 2.桩长:详见设计图纸 3.桩径:D1200mm 4.成孔方法:综合考虑 5.入岩增加费:按地质勘察报告 6.钢护筒:综合考虑 7.混凝土种类、强度等级:C30水下砼 8.泥浆及渣土运距:综合考虑 9.含凿桩头0.5m 10.含弃方消纳费 11.其他:符合设计及施工规范要求 | m | 201.8 |  | 0 | 1405.44
1754 | 040301004006 | 泥浆护壁成孔灌注桩 |  | 1.地层情况:按地质勘察报告 2.桩长:详见设计图纸 3.桩径:D1500mm 4.成孔方法:综合考虑 5.入岩增加费:按地质勘察报告 6.钢护筒:综合考虑 7.混凝土种类、强度等级:C30水下砼 8.泥浆及渣土运距:综合考虑 9.含凿桩头0.5m 10.含弃方消纳费 11.其他:符合设计及施工规范要求 | m | 222.6 |  | 0 | 2231.83
1755 | 040301004007 | 泥浆护壁成孔灌注桩 |  | 1.地层情况:按地质勘察报告 2.桩长:详见设计图纸 3.桩径:D1600mm 4.成孔方法:综合考虑 5.入岩增加费:按地质勘察报告 6.钢护筒:综合考虑 7.混凝土种类、强度等级:C30水下砼 8.泥浆及渣土运距:综合考虑 9.含凿桩头0.5m 10.含弃方消纳费 11.其他:符合设计及施工规范要求 | m | 85.8 |  | 0 | 2589.71
1756 | 040301004008 | 泥浆护壁成孔灌注桩 |  | 1.地层情况:按地质勘察报告 2.桩长:详见设计图纸 3.桩径:D1800mm 4.成孔方法:综合考虑 5.入岩增加费:按地质勘察报告 6.钢护筒:综合考虑 7.混凝土种类、强度等级:C30水下砼 8.泥浆及渣土运距:综合考虑 9.含凿桩头0.5m 10.含弃方消纳费 11.其他:符合设计及施工规范要求 | m | 156.2 |  | 0 | 3169.73
1757 | 040901003003 | 钢筋笼 |  | 1.钢筋种类:圆钢（HPB300） | t | 10.959 |  | 0 | 4655.21
1758 | 040901003004 | 钢筋笼 |  | 1.钢筋种类:螺纹钢（HRB400） | t | 58.998 |  | 0 | 4533.99
1759 | 040301010002 | 声测管 |  | 1.规格型号:φ53×2.0钢管/φ60×2.75钢管 | t | 5.614 |  | 0 | 6042.71
|  | 下部结构 | [5 empty] | 0
1760 | 040303005003 | 混凝土墩(台)身 |  | 1.部位:圆柱墩 2.混凝土强度等级:C40 3.混凝土输送方式:综合考虑 4.模板:综合考虑 | m3 | 76.8 |  | 0 | 1075.33
1761 | 040303007004 | 混凝土墩(台)盖梁 |  | 1.部位:墩盖梁 2.混凝土强度等级:C40 3.混凝土输送方式:综合考虑 4.模板:综合考虑 | m3 | 196.37 |  | 0 | 872.04
1762 | 040303005004 | 混凝土墩(台)身 |  | 1.部位:桥台台身 2.混凝土强度等级:C40 3.混凝土输送方式:综合考虑 4.模板:综合考虑 | m3 | 23 |  | 0 | 1093.53
1763 | 040303007005 | 混凝土墩(台)盖梁 |  | 1.部位:桥台盖梁 2.混凝土强度等级:C40 3.混凝土输送方式:综合考虑 4.模板:综合考虑 | m3 | 50.9 |  | 0 | 822.89
1764 | 040303007006 | 混凝土墩(台)盖梁 |  | 1.部位:支座垫石 2.混凝土强度等级:C50 3.混凝土输送方式:综合考虑 | m3 | 3.2 |  | 0 | 1412.46
1765 | 040901001012 | 构件钢筋 |  | 1.材料种类:光圆钢筋（HPB300） 2.钢筋规格:φ10～φ25 | t | 1.748 |  | 0 | 4736.37
1766 | 040901001013 | 构件钢筋 |  | 1.材料种类:螺纹钢（HRB400） 2.钢筋规格:φ10～φ25 | t | 56.81 |  | 0 | 4269.02
|  | 上部结构 | [5 empty] | 0
1767 | 040304001003 | 预制混凝土梁 |  | 1.部位:预制小箱梁预制部分 2.混凝土强度等级:C50商品砼 3.运输、吊装、安装:综合考虑 4.吊装方式及配套措施:综合考虑 5.其他说明:预制梁场地建设、用地费用等综合考虑 6.其他:符合设计及施工规范要求 7.模板:综合考虑 | m3 | 811.7 |  | 0 | 1993.78
1768 | 040901001014 | 预制梁钢筋 |  | 1.材料种类:螺纹钢（HRB400） 2.钢筋规格:φ10～φ25 | t | 165.416 |  | 0 | 4269.02
1769 | 040901001015 | 构件钢筋 |  | 1.材料种类:螺纹钢（HRB400） 2.钢筋规格:φ10～φ25 3.部位:桥面连续 | t | 3.676 |  | 0 | 4269.02
1770 | 040901005002 | 后张法预应力钢筋(钢丝、钢绞线) |  | 1.部位:预制小箱梁 2.预应力筋种类:预应力钢绞线 3.预应力筋规格:钢绞线φs15.2 4.锚具种类、规格:YJM15-5、YJM15-6 5.压浆管材质、规格:增强型金属波纹管（55Z、70Z） | t | 39.504 |  | 0 | 10800.17
1771 | 040303019003 | 桥面铺装 |  | 1.混凝土强度等级:C40防水混凝土 2.厚度:10cm 3.部位:小箱梁 4.混凝土输送方式:综合考虑 | m2 | 1716 |  | 0 | 70.26
1772 | 040901001016 | 构件钢筋 |  | 1.材料种类:螺纹钢（HRB400） 2.钢筋规格:φ10～φ25 3.部位:整体化层 | t | 21.117 |  | 0 | 4269.02
1773 | 040304001004 | 预制混凝土梁 |  | 1.部位:梁与梁间湿接缝 2.混凝土强度等级:C50 3.混凝土输送方式:综合考虑 | m3 | 51.7 |  | 0 | 1109.73
1774 | 040901001017 | 构件钢筋 |  | 1.材料种类:螺纹钢（HRB400） 2.钢筋规格:φ10～φ25 3.部位:湿接缝 | t | 10.578 |  | 0 | 4269.02
1775 | 040307001002 | 钢箱梁 |  | 1.材料品种、规格:Q355D、不锈钢复合板 2.部位:钢梁 3.包含焊钉 4.含销轴 | t | 146.927 |  | 0 | 11505.55
1776 | 040307006002 | 其他钢构件 |  | 1.材料品种、规格:Q355D 2.部位:钢混组合梁钢顶膜 3.含剪力钉 | t | 24.824 |  | 0 | 4527.12
1777 | 040303013002 | 混凝土板梁 |  | 1.部位:钢混组合梁 2.混凝土强度等级:C55 3.混凝土输送方式:综合考虑 | m3 | 163.7 |  | 0 | 740.63
1778 | 040901001018 | 构件钢筋 |  | 1.材料种类:螺纹钢（HRB400） 2.钢筋规格:φ10～φ25 3.部位:钢混组合梁面板 | t | 30.841 |  | 0 | 4269.02
|  | 桥面铺装及边部 | [5 empty] | 0
1779 | 040303019004 | 混凝土表面抛丸处理 |  | 1.凿毛 | m2 | 3225.9 |  | 0 | 5.17
1780 | 040201023002 | 盲沟 |  | 1.材料品种、规格:碎石 | m3 | 2.1 |  | 0 | 459.38
1781 | 040203001002 | 涂热沥青 |  | 1.沥青品种:热沥青 2.层数:1 | m2 | 96.3 |  | 0 | 16.51
1782 | 040201021003 | 土工合成材料 |  | 1.材料品种、规格:反滤土工布 | m2 | 96.3 |  | 0 | 8.61
|  | 桥梁附属结构 | [5 empty] | 0
1783 | 040308003002 | 橡胶支座 |  | 1.材质:GBZJ橡胶支座 2.规格、型号:GBZJ 350x550x99(CR) 3.形式:板式 | 个 | 42 |  | 0 | 1886.69
1784 | 040308004004 | 钢支座 |  | 1.规格、型号:GQZ 3500KN GD 2.形式:球形支座 | 个 | 1 |  | 0 | 3432.5
1785 | 040308004005 | 钢支座 |  | 1.规格、型号:GQZ 3500KN DX 2.形式:球形支座 | 个 | 2 |  | 0 | 4632.5
1786 | 040308004006 | 钢支座 |  | 1.规格、型号:GQZ 3500KN SX 2.形式:球形支座 | 个 | 1 |  | 0 | 4532.5
1787 | 040303018002 | 混凝土防撞护栏 |  | 1.混凝土强度等级:C30 2.混凝土输送方式:综合考虑 3.模板:综合考虑 | m | 448.1 |  | 0 | 657.63
1788 | 040901001019 | 构件钢筋 |  | 1.材料种类:螺纹钢（HRB400） 2.部位:防撞护栏 | t | 23.179 |  | 0 | 4269.02
1789 | 040901006002 | 型钢 |  | 1.材料种类:不锈钢板 2.部位:防撞护栏 | t | 0.225 |  | 0 | 17174.66
1790 | 040308006002 | 桥梁伸缩装置 |  | 1.规格、型号:MA80模数式伸缩缝 2.混凝土种类:C50钢纤维砼 3.混凝土输送方式:综合考虑 | m | 31.9 |  | 0 | 1710.1
1791 | 040303001004 | 混凝土垫层 |  | 1.部位:伸缩缝 2.混凝土强度等级:C20 3.混凝土输送方式:综合考虑 | m3 | 3.4 |  | 0 | 634.81
1792 | 040201021004 | 土工合成材料 |  | 1.材料品种、规格:土工布 | m2 | 19.6 |  | 0 | 13.06
1793 | 040501005002 | 塑料泡沫 |  | 1.材质及规格:塑料泡沫 | m3 | 3.6 |  | 0 | 232
1794 | 040308008003 | 桥面排(泄)水管 |  | 1.桥上排水管 2.管径:φ150mm | m | 321 |  | 0 | 155.19
1795 | 040308008004 | 桥面集水井 |  | 1.桥面集水井篦 2.含油毛毡 | 座 | 63 |  | 0 | 118.1
1796 | 040901001020 | 构件钢筋 |  | 1.材料种类:螺纹钢（HRB400） 2.部位:桥面排水 | t | 0.336 |  | 0 | 4269.02
|  | 桥梁防腐 | [5 empty] | 0
1747 | 011003003001 | 防腐涂料 |  | 1.涂刷部位:桥梁上部结构、挡块、盖梁、墩柱、防撞护栏 2.涂料品种、刷涂遍数:水性纳米瓷涂装，1遍底层，2遍面层 3.基层处理:符合设计及施工规范要求 4.辅助措施:综合考虑 5.其他:符合设计及施工规范要求 | m2 | 6472.8 |  | 0 | 46.77
|  | 旧桥处治 | [5 empty] | 0
|  | 铣刨旧桥沥青面层 | [5 empty] | 0
1797 | 041001004002 | 铣刨路面 |  | 1.材质:沥青混凝土 2.厚度:5cm 3.弃方运距:综合考虑 | m2 | 1440.1 |  | 0 | 5.6
|  | 西平立交段-西平立交B匝道1号桥 | [5 empty] | 0
|  | 整个项目 | [5 empty] | 0
|  | 西平立交段-西平立交B匝道1号桥 | [5 empty] | 0
|  | 基础工程 | [5 empty] | 0
1799 | 040303001003 | 混凝土垫层 |  | 1.部位:承台垫层 2.混凝土强度等级:C20 3.混凝土输送方式:综合考虑 4.模板:综合考虑 | m3 | 6.6 |  | 0 | 599.95
1800 | 040303003002 | 混凝土承台 |  | 1.部位:承台 2.混凝土强度等级:C30 3.混凝土输送方式:综合考虑 4.模板:综合考虑 | m3 | 68.7 |  | 0 | 675.56
1801 | 040303023002 | 混凝土连系梁 |  | 1.混凝土强度等级:C30 2.混凝土输送方式:综合考虑 3.模板:综合考虑 | m3 | 34.9 |  | 0 | 776.29
1802 | 040901001011 | 构件钢筋 |  | 1.材料种类:螺纹钢（HRB400） | t | 11.472 |  | 0 | 4269.02
1803 | 040901002002 | 钢筋网片 |  | 1.钢筋种类:螺纹钢（HRB400） | t | 0.686 |  | 0 | 4919.63
1804 | 040301004006 | 泥浆护壁成孔灌注桩 |  | 1.地层情况:按地质勘察报告 2.桩长:详见设计图纸 3.桩径:D1200mm 4.成孔方法:综合考虑 5.入岩增加费:按地质勘察报告 6.钢护筒:综合考虑 7.混凝土种类、强度等级:C30水下砼 8.泥浆及渣土运距:综合考虑 9.含凿桩头0.5m 10.含弃方消纳费 11.其他:符合设计及施工规范要求 | m | 133 |  | 0 | 1407.55
1805 | 040301004007 | 泥浆护壁成孔灌注桩 |  | 1.地层情况:按地质勘察报告 2.空桩长度、桩长:详见设计图纸 3.桩径:D1400mm 4.成孔方法:综合考虑 5.入岩增加费:按地质勘察报告 6.钢护筒:综合考虑 7.混凝土种类、强度等级:C30水下砼 8.泥浆及渣土运距:综合考虑 9.含凿桩头0.5m 10.含弃方消纳费 11.其他:符合设计及施工规范要求 | m | 198.8 |  | 0 | 1957.38
1806 | 040301004008 | 泥浆护壁成孔灌注桩 |  | 1.地层情况:按地质勘察报告 2.空桩长度、桩长:详见设计图纸 3.桩径:D1600mm 4.成孔方法:综合考虑 5.入岩增加费:按地质勘察报告 6.钢护筒:综合考虑 7.混凝土种类、强度等级:C30水下砼 8.泥浆及渣土运距:综合考虑 9.含凿桩头0.5m 10.含弃方消纳费 11.其他:符合设计及施工规范要求 | m | 149.6 |  | 0 | 2477.42
1807 | 040301004009 | 泥浆护壁成孔灌注桩 |  | 1.地层情况:按地质勘察报告 2.空桩长度、桩长:详见设计图纸 3.桩径:D2000mm 4.成孔方法:综合考虑 5.入岩增加费:按地质勘察报告 6.钢护筒:综合考虑 7.混凝土种类、强度等级:C30水下砼 8.泥浆及渣土运距:综合考虑 9.含凿桩头0.5m 10.含弃方消纳费 11.其他:符合设计及施工规范要求 | m | 157.4 |  | 0 | 3974.44
1808 | 040301004010 | 泥浆护壁成孔灌注桩 |  | 1.地层情况:按地质勘察报告 2.空桩长度、桩长:详见设计图纸 3.桩径:D2200mm 4.成孔方法:综合考虑 5.入岩增加费:按地质勘察报告 6.钢护筒:综合考虑 7.混凝土种类、强度等级:C30水下砼 8.泥浆及渣土运距:综合考虑 9.含凿桩头0.5m 10.含弃方消纳费 11.其他:符合设计及施工规范要求 | m | 90.4 |  | 0 | 4772.96
1809 | 040901003003 | 钢筋笼 |  | 1.钢筋种类:圆钢（HPB300） | t | 14.095 |  | 0 | 4655.21
1810 | 040901003004 | 钢筋笼 |  | 1.钢筋种类:螺纹钢（HRB400） | t | 93.884 |  | 0 | 4533.99
1811 | 040301010002 | 声测管 |  | 1.规格型号:φ53×2.0钢管/φ60×2.75钢管 | t | 6.338 |  | 0 | 6042.71
1812 | 040101003002 | 挖基坑土方 |  | 1.系梁挖土 | m3 | 94.3 |  | 0 | 5.72
1813 | 040103002003 | 一般回填方 |  | 1.填方来源、运距:利用挖土方 2.系梁回填 | m3 | 56.6 |  | 0 | 15.16
1814 | 040103003002 | 余方弃置 |  | 1.承台弃土 2.运距:综合考虑 3.含弃方消纳费 | m3 | 29.21 |  | 0 | 47.96
|  | 下部结构 | [5 empty] | 0
1815 | 040303005003 | 混凝土墩(台)身 |  | 1.部位:圆柱墩 2.混凝土强度等级:C40 3.混凝土输送方式:综合考虑 4.模板:综合考虑 | m3 | 164 |  | 0 | 1024.39
1816 | 040303007004 | 混凝土墩(台)盖梁 |  | 1.部位:墩盖梁 2.混凝土强度等级:C40 3.混凝土输送方式:综合考虑 4.模板:综合考虑 | m3 | 230.7 |  | 0 | 839.64
1817 | 040303005004 | 混凝土墩(台)身 |  | 1.部位:桥台台身 2.混凝土强度等级:C40 3.混凝土输送方式:综合考虑 4.模板:综合考虑 | m3 | 33.8 |  | 0 | 1047.1
1818 | 040303007005 | 混凝土墩(台)盖梁 |  | 1.部位:桥台盖梁 2.混凝土强度等级:C40 3.混凝土输送方式:综合考虑 4.模板:综合考虑 | m3 | 51.1 |  | 0 | 877.57
1819 | 040303007006 | 混凝土墩(台)盖梁 |  | 1.部位:支座垫石 2.混凝土强度等级:C50 3.混凝土输送方式:综合考虑 | m3 | 3.4 |  | 0 | 1346.85
1820 | 040901001012 | 构件钢筋 |  | 1.材料种类:光圆钢筋（HPB300） 2.钢筋规格:φ10～φ25 | t | 2.459 |  | 0 | 4736.37
1821 | 040901001013 | 构件钢筋 |  | 1.材料种类:螺纹钢（HRB400） 2.钢筋规格:φ10～φ25 | t | 72.874 |  | 0 | 4269.02
|  | 上部结构 | [5 empty] | 0
1822 | 040304001003 | 预制混凝土梁 |  | 1.部位:预制小箱梁 2.混凝土强度等级:C50 3.平板拖车运输综合考虑 4.混凝土输送方式:综合考虑 5.双导梁安装 6.模板:综合考虑 | m3 | 749.2 |  | 0 | 2132.61
1823 | 040901001014 | 预制梁钢筋 |  | 1.材料种类:螺纹钢（HRB400） 2.钢筋规格:φ10～φ25 | t | 153.95 |  | 0 | 4269.02
1824 | 040901001015 | 构件钢筋 |  | 1.材料种类:螺纹钢（HRB400） 2.钢筋规格:φ10～φ25 3.部位:桥面连续 | t | 2.841 |  | 0 | 4269.02
1825 | 040901005002 | 后张法预应力钢筋(钢丝、钢绞线) |  | 1.部位:预制小箱梁 2.预应力筋种类:预应力钢绞线 3.预应力筋规格:钢绞线φs15.2 4.锚具种类、规格:YJM15-4、YJM15-5、YJM15-6 5.压浆管材质、规格:增强型金属波纹管（55Z、70Z） | t | 35.966 |  | 0 | 11092.72
1826 | 040303019004 | 整体化层 |  | 1.混凝土强度等级:C40防水砼 2.厚度:10cm 3.部位:小箱梁 4.混凝土输送方式:综合考虑 | m2 | 1488 |  | 0 | 70.26
1827 | 040901001016 | 构件钢筋 |  | 1.材料种类:螺纹钢（HRB400） 2.钢筋规格:φ10～φ25 3.部位:整体化层 | t | 18.848 |  | 0 | 4269.02
1828 | 040304001004 | 预制混凝土梁 |  | 1.部位:梁与梁间湿接缝 2.混凝土强度等级:C50 3.混凝土输送方式:综合考虑 | m3 | 36.4 |  | 0 | 1185.77
1829 | 040901001017 | 构件钢筋 |  | 1.材料种类:螺纹钢（HRB400） 2.钢筋规格:φ10～φ25 3.部位:湿接缝 | t | 8.05 |  | 0 | 4269.02
1830 | 040303016002 | 钢箱梁混凝土压重 |  | 1.混凝土强度等级:C30自密实混凝土 2.混凝土输送方式:综合考虑 3.模板:综合考虑 | m3 | 73.4 |  | 0 | 626.32
1831 | 040307001002 | 钢箱梁 |  | 1.材料品种、规格:Q355D 2.部位:钢箱梁 3.包含焊钉 4.水密门 | t | 806.756 |  | 0 | 11481.72
|  | 桥面铺装及边部 | [5 empty] | 0
1832 | 040303019005 | 混凝土表面抛丸处理 |  | 1.凿毛 | m2 | 2451.6 |  | 0 | 5.17
1833 | 040201023002 | 盲沟 |  | 1.材料品种、规格:碎石 | m3 | 2.7 |  | 0 | 459.38
1834 | 040203001002 | 涂热沥青 |  | 1.沥青品种:热沥青 2.层数:1 | m2 | 126.4 |  | 0 | 16.51
1835 | 040201021003 | 土工合成材料 |  | 1.材料品种、规格:反滤土工布 | m2 | 126.4 |  | 0 | 8.61
1836 | 040303019006 | 桥面铺装 |  | 1.混凝土强度等级:C50钢纤维混凝土 2.厚度:12cm 3.部位:钢桥面铺装 | m2 | 1130 |  | 0 | 120.06
1837 | 040901001018 | 构件钢筋 |  | 1.材料种类:螺纹钢（HRB400） 2.钢筋规格:φ10～φ25 3.部位:钢桥面铺装 | t | 30.608 |  | 0 | 4269.02
|  | 桥梁附属结构 | [5 empty] | 0
1838 | 040308003003 | 橡胶支座 |  | 1.材质:GBJZ橡胶支座 2.规格、型号:GBZY 450×99(CR) 3.形式:板式 | 个 | 32 |  | 0 | 1558.78
1839 | 040308003004 | 橡胶支座 |  | 1.材质:GBYZ橡胶支座 2.规格、型号:GBYZ 500x110(CR) 3.形式:板式 | 个 | 16 |  | 0 | 2138.25
1840 | 040308004004 | 钢支座 |  | 1.规格、型号:GQZ 5000KN GD 2.形式:球形支座 | 个 | 3 |  | 0 | 5288.01
1841 | 040308004005 | 钢支座 |  | 1.规格、型号:GQZ 5000KN SX 2.形式:球形支座 | 个 | 2 |  | 0 | 7088.57
1842 | 040308004006 | 钢支座 |  | 1.规格、型号:GQZ 15000KN GD 2.形式:球形支座 | 个 | 1 |  | 0 | 20060.16
1843 | 040303018002 | 混凝土防撞护栏 |  | 1.混凝土强度等级:C30 2.混凝土输送方式:综合考虑 3.模板:综合考虑 | m | 574 |  | 0 | 651.67
1844 | 040901001019 | 构件钢筋 |  | 1.材料种类:螺纹钢（HRB400） 2.部位:防撞护栏 | t | 56.682 |  | 0 | 4269.02
1845 | 040901006003 | 型钢 |  | 1.材料种类:不锈钢板 2.部位:防撞护栏 | t | 0.426 |  | 0 | 17174.66
1846 | 040308006002 | 桥梁伸缩装置 |  | 1.规格、型号:MA80模数式伸缩缝 2.混凝土种类:C50钢纤维砼 3.混凝土输送方式:综合考虑 | m | 39.7 |  | 0 | 1435.45
1847 | 040303001004 | 混凝土垫层 |  | 1.部位:伸缩缝 2.混凝土强度等级:C20 3.混凝土输送方式:综合考虑 | m3 | 2.9 |  | 0 | 634.53
1848 | 040201021004 | 土工合成材料 |  | 1.材料品种、规格:土工布 | m2 | 16.6 |  | 0 | 13.06
1849 | 040501005002 | 塑料泡沫 |  | 1.材质及规格:塑料泡沫 | m3 | 3.1 |  | 0 | 232
1850 | 040308008003 | 桥面排(泄)水管 |  | 1.桥上排水管 2.管径:φ150mm | m | 247.9 |  | 0 | 155.19
1851 | 040901001020 | 构件钢筋 |  | 1.材料种类:螺纹钢（HRB400） 2.部位:桥面排水 | t | 0.309 |  | 0 | 4269.02
1852 | 040308008004 | 桥面集水井 |  | 1.桥面集水井篦 | 座 | 32 |  | 0 | 118.44
1853 | 040308001002 | 不锈钢泄水管 |  | 1.材质、规格:不锈钢 2.铸铁格栅、316L异径三通φ203mm | t | 2.19 |  | 0 | 29037
1854 | 040901006004 | 型钢 |  | 1.材料种类:Q355D 2.部位:防、排水系统 | t | 0.019 |  | 0 | 7965.69
1855 | 040303015003 | 混凝土挡墙墙身 |  | 1.混凝土强度等级:C20片石砼 2.混凝土输送方式:综合考虑 | m3 | 13 |  | 0 | 777.75
1856 | 040303015004 | 混凝土挡墙墙身 |  | 1.混凝土强度等级:C20 2.混凝土输送方式:综合考虑 | m3 | 39 |  | 0 | 648.95
1857 | 040103002004 | 一般回填方 |  | 1.填方来源、运距:利用挖土方 2.桥台回填 | m3 | 557 |  | 0 | 15.16
1858 | 040201020002 | 褥垫层 |  | 1.材料品种、规格及比例:砂砾 | m3 | 39 |  | 0 | 186.32
|  | 桥梁防腐 | [5 empty] | 0
1798 | 011003003001 | 防腐涂料 |  | 1.涂刷部位:桥梁上部结构、挡块、盖梁、墩柱、防撞护栏 2.涂料品种、刷涂遍数:水性纳米瓷涂装，1遍底层，2遍面层 3.基层处理:符合设计及施工规范要求 4.辅助措施:综合考虑 5.其他:符合设计及施工规范要求 | m2 | 4356.21 |  | 0 | 46.77
|  | 西平立交段-西平立交B匝道2号拼宽桥 | [5 empty] | 0
|  | 整个项目 | [5 empty] | 0
|  | 西平立交段-西平立交B匝道2号拼宽桥 | [5 empty] | 0
|  | 基础工程 | [5 empty] | 0
1860 | 040301004001 | 泥浆护壁成孔灌注桩 |  | 1.地层情况:按地质勘察报告 2.空桩长度、桩长:详见设计图纸 3.桩径:D1600mm 4.成孔方法:综合考虑 5.入岩增加费:按地质勘察报告 6.钢护筒:综合考虑 7.混凝土种类、强度等级:C30水下砼 8.泥浆及渣土运距:综合考虑 9.含凿桩头0.5m 10.含弃方消纳费 11.其他:符合设计及施工规范要求 | m | 220.2 |  | 0 | 2484.38
1861 | 040901003001 | 钢筋笼 |  | 1.钢筋种类:圆钢（HPB300） | t | 3.954 |  | 0 | 4655.21
1862 | 040901003002 | 钢筋笼 |  | 1.钢筋种类:螺纹钢（HRB400） | t | 21.527 |  | 0 | 4533.99
1863 | 040301010001 | 声测管 |  | 1.规格型号:φ53×2.0钢管/φ60×2.75钢管 | t | 2.288 |  | 0 | 6042.71
1864 | 040302010001 | 钢板桩 |  | 1.地层情况:按地质勘察报告 2.桩长:9m 3.类型:Ⅲ型拉森钢板桩 4.基坑宽≤4m含支撑安拆，基坑宽＞4m的不含钢支撑安拆 5.其他:符合设计及施工规范要求 | t | 132.01 |  | 0 | 966.04
|  | 下部结构 | [5 empty] | 0
1865 | 040303005001 | 混凝土墩(台)身 |  | 1.部位:圆柱墩 2.混凝土强度等级:C40 3.混凝土输送方式:综合考虑 4.模板:综合考虑 | m3 | 36 |  | 0 | 1078.92
1866 | 040303007001 | 混凝土墩(台)盖梁 |  | 1.部位:桥墩盖梁 2.混凝土强度等级:C40 3.混凝土输送方式:综合考虑 4.模板:综合考虑 | m3 | 56.9 |  | 0 | 931.34
1867 | 040303005002 | 混凝土墩(台)身 |  | 1.部位:桥台台身 2.混凝土强度等级:C40 3.混凝土输送方式:综合考虑 4.模板:综合考虑 | m3 | 17.4 |  | 0 | 1051.51
1868 | 040303007002 | 混凝土墩(台)盖梁 |  | 1.部位:桥台盖梁 2.混凝土强度等级:C40 3.混凝土输送方式:综合考虑 4.模板:综合考虑 | m3 | 25 |  | 0 | 1023.93
1869 | 040303007003 | 混凝土墩(台)盖梁 |  | 1.部位:支座垫石 2.混凝土强度等级:C50 3.混凝土输送方式:综合考虑 4.模板:综合考虑 | m3 | 1.3 |  | 0 | 1395.54
1870 | 040901001001 | 构件钢筋 |  | 1.材料种类:光圆钢筋（HPB300） 2.钢筋规格:φ10～φ25 | t | 0.656 |  | 0 | 4736.37
1871 | 040901001002 | 构件钢筋 |  | 1.材料种类:螺纹钢（HRB400） 2.钢筋规格:φ10～φ25 | t | 24.317 |  | 0 | 4269.02
1872 | 040901007001 | 植筋 |  | 1.材料规格:φ22mm 2.植入深度:300mm | 根 | 62 |  | 0 | 67.77
|  | 上部结构 | [5 empty] | 0
1873 | 040304001001 | 预制混凝土梁 |  | 1.部位:预制小箱梁预制部分 2.混凝土强度等级:C50商品砼 3.运输、吊装、安装:综合考虑 4.吊装方式及配套措施:综合考虑 5.其他说明:预制梁场地建设、用地费用等综合考虑 6.模板:综合考虑 7.其他:符合设计及施工规范要求 | m3 | 370 |  | 0 | 2018.5
1874 | 040304001002 | 预制混凝土梁 |  | 1.部位:梁与梁间湿接缝 2.混凝土强度等级:C50 3.混凝土输送方式:综合考虑 4.模板:综合考虑 | m3 | 29.2 |  | 0 | 896.9
1875 | 040304001003 | 预制混凝土梁 |  | 1.部位:梁与梁间湿接缝 2.混凝土强度等级:C50抗干扰混凝土 3.混凝土输送方式:综合考虑 | m3 | 17 |  | 0 | 741.22
1876 | 040901001003 | 构件钢筋 |  | 1.材料种类:螺纹钢（HRB400） 2.钢筋规格:φ10～φ25 3.部位:预制小箱梁 | t | 86.376 |  | 0 | 4269.02
1877 | 040901001004 | 构件钢筋 |  | 1.材料种类:螺纹钢（HRB400） 2.钢筋规格:φ10～φ25 3.部位:湿接缝 | t | 9.223 |  | 0 | 4269.02
1878 | 040901005001 | 后张法预应力钢筋(钢丝、钢绞线) |  | 1.部位:预制小箱梁 2.预应力筋种类:预应力钢绞线 3.预应力筋规格:钢绞线φs15.2 4.锚具种类、规格:YJM15-5、YJM15-6 5.压浆管材质、规格:增强型金属波纹管（55Z/70Z） | t | 19.08 |  | 0 | 10790.35
1879 | 040303026001 | 整体化现浇混凝土 |  | 1.混凝土强度等级:C40防水混凝土 2.厚度:10cm 3.部位:小箱梁 4.混凝土输送方式:综合考虑 5.模板:综合考虑 | m2 | 698 |  | 0 | 70.26
1880 | 040901001005 | 构件钢筋 |  | 1.材料种类:螺纹钢（HRB400） 2.钢筋规格:φ10～φ25 3.部位:整体化层 | t | 8.527 |  | 0 | 4269.02
|  | 桥面铺装及边部 | [5 empty] | 0
1881 | 040303019001 | 混凝土表面抛丸处理 |  | 1.混凝土表面抛丸处理 | m2 | 1867.1 |  | 0 | 5.17
|  | 桥梁附属结构 | [5 empty] | 0
1882 | 040308003001 | 橡胶支座 |  | 1.材质:GBJZ橡胶支座 2.规格、型号:GBJZ 350x550x99(CR) 3.形式:板式 | 个 | 20 |  | 0 | 1886.69
1883 | 040303018001 | 混凝土防撞护栏 |  | 1.混凝土强度等级:C30 2.混凝土输送方式:综合考虑 3.模板:综合考虑 | m | 312.8 |  | 0 | 597.59
1884 | 040901001006 | 构件钢筋 |  | 1.材料种类:螺纹钢（HRB400） 2.部位:防撞护栏 | t | 30.39 |  | 0 | 4269.02
1885 | 040901006001 | 型钢 |  | 1.材料种类:Q355D 2.部位:防撞护栏 | t | 12.481 |  | 0 | 7965.69
1886 | 040308006001 | 桥梁伸缩装置 |  | 1.规格、型号:MA160模数式伸缩缝 2.混凝土种类:C50钢纤维砼 3.混凝土输送方式:综合考虑 4.HRB400 | m | 27.3 |  | 0 | 2829.81
1887 | 040303001001 | 混凝土垫层 |  | 1.部位:伸缩缝 2.混凝土强度等级:C20 3.混凝土输送方式:综合考虑 4.模板:综合考虑 | m3 | 18.8 |  | 0 | 634.63
1888 | 040201021001 | 土工合成材料 |  | 1.材料品种、规格:土工布 | m2 | 59.7 |  | 0 | 13.06
1889 | 040601012001 | 塑料泡沫 |  | 1.材质及规格:塑料泡沫 | m3 | 18.9 |  | 0 | 232
1890 | 040308008001 | 桥面排(泄)水管 |  | 1.桥上排水管 2.管径:φ150mm | m | 419.7 |  | 0 | 155.19
1891 | 040205001001 | 桥面集水井 |  | 1.桥面集水井篦 | 座 | 65 |  | 0 | 118.54
1892 | 040901001007 | 构件钢筋 |  | 1.材料种类:螺纹钢（HRB400） 2.部位:桥面排水 | t | 0.346 |  | 0 | 4269.02
1893 | 040303015001 | 混凝土挡墙墙身 |  | 1.混凝土强度等级:C20片石混凝土 2.混凝土输送方式:综合考虑 3.模板:综合考虑 | m3 | 14.9 |  | 0 | 777.76
1894 | 040303015002 | 混凝土挡墙墙身 |  | 1.混凝土强度等级:C20 2.混凝土输送方式:综合考虑 3.模板:综合考虑 | m3 | 62.9 |  | 0 | 648.95
1895 | 040103001001 | 沟槽、基坑回填方 |  | 1.填方来源、运距:利用挖土方 2.桥台回填 | m3 | 1382 |  | 0 | 15.16
1896 | 040201020001 | 砂砾垫层 |  | 1.材料品种、规格及比例:砂砾 | m3 | 62.9 |  | 0 | 186.32
|  | 桥梁防腐 | [5 empty] | 0
1859 | 011003003001 | 防腐涂料 |  | 1.涂刷部位:桥梁上部结构、挡块、盖梁、墩柱、防撞护栏 2.涂料品种、刷涂遍数:水性纳米瓷涂装，1遍底层，2遍面层 3.基层处理:符合设计及施工规范要求 4.辅助措施:综合考虑 5.其他:符合设计及施工规范要求 | m2 | 1501.44 |  | 0 | 46.77
|  | 旧桥处治 | [5 empty] | 0
|  | 旧护栏凿除 | [5 empty] | 0
1897 | 041001008001 | 拆除混凝土结构 |  | 1.结构形式:砼护栏 2.工艺:机械凿除 3.运距：综合考虑 4.考虑钢材回收残值扣除 5.其他:符合设计图纸及施工规范要求 | m3 | 119.5 |  | 0 | 68.17
|  | 铣刨旧桥沥青面层 | [5 empty] | 0
1898 | 041001004001 | 铣刨路面 |  | 1.材质:沥青混凝土 2.厚度:5cm 3.弃方运距:综合考虑 | m2 | 1957 |  | 0 | 5.6
|  | 西平立交段-西平立交B匝道3号桥 | [5 empty] | 0
|  | 整个项目 | [5 empty] | 0
|  | 西平立交段-西平立交B匝道3号桥 | [5 empty] | 0
|  | 基础工程 | [5 empty] | 0
1900 | 040303001001 | 混凝土垫层 |  | 1.部位:承台垫层、基础系梁垫层 2.混凝土强度等级:C20 3.混凝土输送方式:综合考虑 4.模板:综合考虑 | m3 | 6.9 |  | 0 | 599.95
1901 | 040303003001 | 混凝土承台 |  | 1.部位:承台 2.混凝土强度等级:C30 3.混凝土输送方式:综合考虑 4.模板:综合考虑 | m3 | 123.4 |  | 0 | 679.13
1902 | 040901001001 | 构件钢筋 |  | 1.材料种类:螺纹钢（HRB400） | t | 13.968 |  | 0 | 4269.02
1903 | 040901002001 | 钢筋网片 |  | 1.钢筋种类:螺纹钢（HRB400） | t | 1.235 |  | 0 | 4919.63
1904 | 040301004001 | 泥浆护壁成孔灌注桩 |  | 1.地层情况:按地质勘察报告 2.空桩长度、桩长:详见设计图纸 3.桩径:D1200mm 4.成孔方法:综合考虑 5.入岩增加费:按地质勘察报告 6.钢护筒:综合考虑 7.混凝土种类、强度等级:C30水下砼 8.泥浆及渣土运距:综合考虑 9.含凿桩头0.5m 10.含弃方消纳费 11.其他:符合设计及施工规范要求 | m | 196.7 |  | 0 | 1472.74
1905 | 040901003001 | 钢筋笼 |  | 1.钢筋种类:圆钢（HPB300） | t | 2.939 |  | 0 | 4655.21
1906 | 040901003002 | 钢筋笼 |  | 1.钢筋种类:螺纹钢（HRB400） | t | 17.042 |  | 0 | 4533.99
1907 | 040301010001 | 声测管 |  | 1.规格型号:φ53×2.0钢管/φ60×2.75钢管 | t | 1.546 |  | 0 | 6042.71
|  | 下部结构 | [5 empty] | 0
1908 | 040303005001 | 混凝土墩(台)身 |  | 1.部位:桥台台身 2.混凝土强度等级:C40 3.混凝土输送方式:综合考虑 4.模板:综合考虑 | m3 | 33 |  | 0 | 1048.88
1909 | 040303007001 | 混凝土墩(台)盖梁 |  | 1.部位:桥台盖梁 2.混凝土强度等级:C40 3.混凝土输送方式:综合考虑 4.模板:综合考虑 | m3 | 46.7 |  | 0 | 843.58
1910 | 040303007002 | 混凝土墩(台)盖梁 |  | 1.部位:支座垫石 2.混凝土强度等级:C50 3.混凝土输送方式:综合考虑 4.模板:综合考虑 | m3 | 0.4 |  | 0 | 1379.62
1911 | 040901001002 | 构件钢筋 |  | 1.材料种类:螺纹钢（HRB400） 2.钢筋规格:φ10～φ25 | t | 10.004 |  | 0 | 4269.02
|  | 上部结构 | [5 empty] | 0
1912 | 040304001001 | 预制混凝土梁 |  | 1.部位:预制小箱梁预制部分 2.混凝土强度等级:C50商品砼 3.运输、吊装、安装:综合考虑 4.吊装方式及配套措施:综合考虑 5.其他说明:预制梁场地建设、用地费用等综合考虑 6.模板:综合考虑 7.其他:符合设计及施工规范要求 | m3 | 117.7 |  | 0 | 1987.15
1913 | 040304001002 | 预制混凝土梁 |  | 1.部位:梁与梁间湿接缝 2.混凝土强度等级:C50 3.混凝土输送方式:综合考虑 4.模板:综合考虑 | m3 | 5.5 |  | 0 | 1140.14
1914 | 040901001003 | 构件钢筋 |  | 1.材料种类:螺纹钢（HRB400） 2.钢筋规格:φ10～φ25 3.部位:预制小箱梁 | t | 23.926 |  | 0 | 4269.02
1915 | 040901001004 | 构件钢筋 |  | 1.材料种类:螺纹钢（HRB400） 2.钢筋规格:φ10～φ25 3.部位:湿接缝 | t | 1.18 |  | 0 | 4269.02
1916 | 040901001005 | 构件钢筋 |  | 1.材料种类:螺纹钢（HRB400） 2.钢筋规格:φ10～φ25 3.部位:桥面连续 | t | 0.637 |  | 0 | 4269.02
1917 | 040901005001 | 后张法预应力钢筋(钢丝、钢绞线) |  | 1.部位:预制小箱梁 2.预应力筋种类:预应力钢绞线 3.预应力筋规格:钢绞线φs15.2 4.锚具种类、规格:YJM15-5、YJM15-6 5.压浆管材质、规格:增强型金属波纹管（55Z/70Z） | t | 5.792 |  | 0 | 10792.63
1918 | 040303026001 | 整体化现浇混凝土 |  | 1.混凝土强度等级:C40防水混凝土 2.厚度:10cm 3.部位:小箱梁 4.混凝土输送方式:综合考虑 5.模板:综合考虑 | m2 | 237 |  | 0 | 70.26
1919 | 040901001006 | 构件钢筋 |  | 1.材料种类:螺纹钢（HRB400） 2.钢筋规格:φ10～φ25 3.部位:整体化层 | t | 2.921 |  | 0 | 4269.02
|  | 桥面铺装及边部 | [5 empty] | 0
1920 | 040303019001 | 混凝土表面抛丸处理 |  | 1.混凝土表面抛丸处理 | m2 | 240 |  | 0 | 5.17
1921 | 040201023001 | 盲沟 |  | 1.材料品种、规格:碎石 | m3 | 0.5 |  | 0 | 459.38
1922 | 040308009001 | 涂热沥青 |  | 1.沥青品种:热沥青 2.层数:1 | m2 | 21 |  | 0 | 16.51
1923 | 040201021001 | 土工合成材料 |  | 1.材料品种、规格:反滤土工布 | m2 | 21 |  | 0 | 8.61
|  | 桥梁附属结构 | [5 empty] | 0
1924 | 040308003001 | 橡胶支座 |  | 1.材质:GBJZ橡胶支座 2.规格、型号:GBJZ 350x550x99(CR) 3.形式:板式 | 个 | 6 |  | 0 | 1886.69
1925 | 040303018001 | 混凝土防撞护栏 |  | 1.混凝土强度等级:C30 2.混凝土输送方式:综合考虑 3.模板:综合考虑 | m | 72.8 |  | 0 | 673.39
1926 | 040901001007 | 构件钢筋 |  | 1.材料种类:螺纹钢（HRB400） 2.部位:防撞护栏 | t | 7.517 |  | 0 | 4269.02
1927 | 040901006001 | 型钢 |  | 1.材料种类:不锈钢板 2.部位:防撞护栏 | t | 0.08 |  | 0 | 17174.66
1928 | 040308006001 | 桥梁伸缩装置 |  | 1.规格、型号:MA80模数式伸缩缝 2.混凝土种类:C50钢纤维砼 3.混凝土输送方式:综合考虑 4.HRB400 | m | 7.4 |  | 0 | 1490.57
1929 | 040303001002 | 混凝土垫层 |  | 1.部位:伸缩缝 2.混凝土强度等级:C20 3.混凝土输送方式:综合考虑 4.模板:综合考虑 | m3 | 12.7 |  | 0 | 634.77
1930 | 040201021002 | 土工合成材料 |  | 1.材料品种、规格:土工布 | m2 | 55.1 |  | 0 | 13.06
1931 | 040601012001 | 塑料泡沫 |  | 1.材质及规格:塑料泡沫 | m3 | 13.1 |  | 0 | 232
1932 | 040308008001 | 桥面排(泄)水管 |  | 1.桥上排水管 2.管径:φ150mm | m | 43.2 |  | 0 | 155.19
1933 | 040205001001 | 桥面集水井 |  | 1.桥面集水井篦 | 座 | 6 |  | 0 | 126.99
1934 | 040901001008 | 构件钢筋 |  | 1.材料种类:螺纹钢（HRB400） 2.部位:桥面排水 | t | 0.032 |  | 0 | 4269.02
1935 | 040303015001 | 混凝土挡墙墙身 |  | 1.混凝土强度等级:C20片石混凝土 2.混凝土输送方式:综合考虑 3.模板:综合考虑 | m3 | 28.5 |  | 0 | 777.77
1936 | 040305003001 | 浆砌块料 |  | 1.材料品种、规格:C20空心六棱砖 | m3 | 200.3 |  | 0 | 1002.41
1937 | 040201020001 | 砂砾垫层 |  | 1.材料品种、规格及比例:砂砾 | m3 | 200.3 |  | 0 | 186.32
1938 | 040103001001 | 沟槽、基坑回填方 |  | 1.填方来源、运距:利用挖土方 2.桥台回填 | m3 | 7281.8 |  | 0 | 15.16
|  | 桥梁防腐 | [5 empty] | 0
1899 | 011003003001 | 防腐涂料 |  | 1.涂刷部位:桥梁上部结构、挡块、盖梁、墩柱、防撞护栏 2.涂料品种、刷涂遍数:水性纳米瓷涂装，1遍底层，2遍面层 3.基层处理:符合设计及施工规范要求 4.辅助措施:综合考虑 5.其他:符合设计及施工规范要求 | m2 | 349.44 |  | 0 | 46.77
|  | 西平立交段-西平立交D匝道桥 | [5 empty] | 0
|  | 整个项目 | [5 empty] | 0
|  | 西平立交段-西平立交D匝道桥 | [5 empty] | 0
|  | 基础工程 | [5 empty] | 0
1940 | 040303001001 | 混凝土垫层 |  | 1.部位:承台垫层、基础系梁垫层 2.混凝土强度等级:C20 3.混凝土输送方式:综合考虑 4.模板:综合考虑 | m3 | 3.5 |  | 0 | 599.95
1941 | 040303003001 | 混凝土承台 |  | 1.部位:承台 2.混凝土强度等级:C30 3.混凝土输送方式:综合考虑 4.模板:综合考虑 | m3 | 62.9 |  | 0 | 678.04
1942 | 040901001001 | 构件钢筋 |  | 1.材料种类:螺纹钢（HRB400） | t | 8.207 |  | 0 | 4269.02
1943 | 040301004001 | 泥浆护壁成孔灌注桩 |  | 1.地层情况:按地质勘察报告 2.桩长:详见设计图纸 3.桩径:D1200mm 4.成孔方法:综合考虑 5.入岩增加费:按地质勘察报告 6.钢护筒:综合考虑 7.混凝土种类、强度等级:C30水下砼 8.泥浆及渣土运距:综合考虑 9.含弃方消纳费 10.其他:符合设计及施工规范要求 11.含凿桩头0.5m | m | 108 |  | 0 | 1450.38
1944 | 040301004002 | 泥浆护壁成孔灌注桩 |  | 1.地层情况:按地质勘察报告 2.桩长:详见设计图纸 3.桩径:D1500mm 4.成孔方法:综合考虑 5.入岩增加费:按地质勘察报告 6.钢护筒:综合考虑 7.混凝土种类、强度等级:C30水下砼 8.泥浆及渣土运距:综合考虑 9.含弃方消纳费 10.其他:符合设计及施工规范要求 11.含凿桩头0.5m | m | 158.2 |  | 0 | 2362.76
1945 | 040901003001 | 钢筋笼 |  | 1.钢筋种类:圆钢（HPB300） | t | 4.219 |  | 0 | 4655.21
1946 | 040901003002 | 钢筋笼 |  | 1.钢筋种类:螺纹钢（HRB400） | t | 25.066 |  | 0 | 4533.99
1947 | 040301010001 | 声测管 |  | 1.规格型号:φ53×2.0钢管/φ60×2.75钢管 | t | 2.091 |  | 0 | 6042.71
1948 | 040101003001 | 挖基坑土方 |  | 1.土壤类别:按地质勘察报告 2.挖土深度:综合考虑 3.其他:符合设计及施工规范要求 | m3 | 165.9 |  | 0 | 5.72
|  | 下部结构 | [5 empty] | 0
1949 | 040303005001 | 混凝土墩(台)身 |  | 1.部位:圆柱墩 2.混凝土强度等级:C40 3.混凝土输送方式:综合考虑 4.模板:综合考虑 | m3 | 18.3 |  | 0 | 1110.82
1950 | 040303007001 | 混凝土墩(台)盖梁 |  | 1.部位:桥墩盖梁 2.混凝土强度等级:C40 3.混凝土输送方式:综合考虑 4.模板:综合考虑 | m3 | 47.4 |  | 0 | 901.39
1951 | 040303005002 | 混凝土墩(台)身 |  | 1.部位:桥台台身 2.混凝土强度等级:C40 3.混凝土输送方式:综合考虑 4.模板:综合考虑 | m3 | 57.5 |  | 0 | 959.28
1952 | 040303007002 | 混凝土墩(台)盖梁 |  | 1.部位:桥台盖梁 2.混凝土强度等级:C40 3.混凝土输送方式:综合考虑 4.模板:综合考虑 | m3 | 23.4 |  | 0 | 863.04
1953 | 040303007003 | 混凝土墩(台)盖梁 |  | 1.部位:支座垫石 2.混凝土强度等级:C50 3.混凝土输送方式:综合考虑 4.模板:综合考虑 | m3 | 0.9 |  | 0 | 1522.9
1954 | 040901001002 | 构件钢筋 |  | 1.材料种类:光圆钢筋（HPB300） 2.钢筋规格:φ10～φ25 | t | 0.471 |  | 0 | 4736.37
1955 | 040901001003 | 构件钢筋 |  | 1.材料种类:螺纹钢（HRB400） 2.钢筋规格:φ10～φ25 | t | 24.052 |  | 0 | 4269.02
|  | 上部结构 | [5 empty] | 0
1956 | 040304001001 | 预制混凝土梁 |  | 1.部位:预制小箱梁预制部分 2.混凝土强度等级:C50商品砼 3.运输、吊装、安装:综合考虑 4.吊装方式及配套措施:综合考虑 5.其他说明:预制梁场地建设、用地费用等综合考虑 6.模板:综合考虑 7.其他:符合设计及施工规范要求 | m3 | 353 |  | 0 | 1987.32
1957 | 040901001004 | 构件钢筋 |  | 1.材料种类:螺纹钢（HRB400） 2.钢筋规格:φ10～φ25 3.部位:预制小箱梁 | t | 72.455 |  | 0 | 4269.02
1958 | 040901005001 | 后张法预应力钢筋(钢丝、钢绞线) |  | 1.部位:预制小箱梁 2.预应力筋种类:预应力钢绞线 3.预应力筋规格:钢绞线φs15.2 4.锚具种类、规格:YJM15-5、YJM15-6 5.压浆管材质、规格:增强型金属波纹管（55Z/70Z） | t | 16.437 |  | 0 | 10787.34
1959 | 040303026001 | 整体化现浇混凝土 |  | 1.混凝土强度等级:C40防水混凝土 2.厚度:10cm 3.部位:小箱梁 4.混凝土输送方式:综合考虑 5.模板:综合考虑 | m2 | 712 |  | 0 | 70.26
1960 | 040901001005 | 构件钢筋 |  | 1.材料种类:螺纹钢（HRB400） 2.钢筋规格:φ10～φ25 3.部位:整体化层 | t | 9.123 |  | 0 | 4269.02
1961 | 040304001002 | 预制混凝土梁 |  | 1.部位:梁与梁间湿接缝 2.混凝土强度等级:C50 3.混凝土输送方式:综合考虑 4.模板:综合考虑 | m3 | 14.5 |  | 0 | 1187.26
1962 | 040901001006 | 构件钢筋 |  | 1.材料种类:螺纹钢（HRB400） 2.钢筋规格:φ10～φ25 3.部位:湿接缝 | t | 3.237 |  | 0 | 4269.02
|  | 桥面铺装及边部 | [5 empty] | 0
1963 | 040303019001 | 混凝土表面抛丸处理 |  | 1.混凝土表面抛丸处理 | m2 | 720 |  | 0 | 5.17
1964 | 040201023001 | 盲沟 |  | 1.材料品种、规格:碎石 | m3 | 1 |  | 0 | 459.38
1965 | 040308009001 | 涂热沥青 |  | 1.沥青品种:热沥青 2.层数:1 | m2 | 46.2 |  | 0 | 16.51
1966 | 040201021001 | 土工合成材料 |  | 1.材料品种、规格:反滤土工布 | m2 | 46.2 |  | 0 | 8.61
|  | 桥梁附属结构 | [5 empty] | 0
1967 | 040308003001 | 橡胶支座 |  | 1.材质:GBYZ橡胶支座 2.规格、型号:GBYZ 500x110(CR) 3.形式:板式 | 个 | 18 |  | 0 | 2138.25
1968 | 040303018001 | 混凝土防撞护栏 |  | 1.混凝土强度等级:C30 2.混凝土输送方式:综合考虑 3.模板:综合考虑 | m | 192.8 |  | 0 | 679.44
1969 | 040901001007 | 构件钢筋 |  | 1.材料种类:螺纹钢（HRB400） 2.部位:防撞护栏 | t | 23.44 |  | 0 | 4269.02
1970 | 040901006001 | 型钢 |  | 1.材料种类:不锈钢板 2.部位:防撞护栏 | t | 0.08 |  | 0 | 17174.66
1971 | 040308006001 | 桥梁伸缩装置 |  | 1.规格、型号:MA80模数式伸缩缝 2.混凝土种类:C50钢纤维砼 3.混凝土输送方式:综合考虑 4.HRB400 | m | 18.3 |  | 0 | 1489.73
1972 | 040303001002 | 混凝土垫层 |  | 1.部位:伸缩缝 2.混凝土强度等级:C20 3.混凝土输送方式:综合考虑 4.模板:综合考虑 | m3 | 15.4 |  | 0 | 634.59
1973 | 040308008001 | 桥面排(泄)水管 |  | 1.桥上排水管 2.管径:φ150mm | m | 330 |  | 0 | 155.19
1974 | 040205001001 | 桥面集水井 |  | 1.桥面集水井篦 | 座 | 35 |  | 0 | 119.27
1975 | 040901001008 | 构件钢筋 |  | 1.材料种类:螺纹钢（HRB400） 2.部位:桥面排水 | t | 0.187 |  | 0 | 4269.02
1976 | 040303015001 | 混凝土挡墙墙身 |  | 1.混凝土强度等级:C20片石混凝土 2.混凝土输送方式:综合考虑 3.模板:综合考虑 | m3 | 16.7 |  | 0 | 809.52
1977 | 040305003001 | 浆砌块料 |  | 1.材料品种、规格:C20空心六棱砖 | m3 | 60.7 |  | 0 | 1002.41
1978 | 040201020001 | 砂砾垫层 |  | 1.材料品种、规格及比例:砂砾 | m3 | 60.7 |  | 0 | 186.32
1979 | 040103001001 | 沟槽、基坑回填方 |  | 1.填方来源、运距:利用挖土方 2.桥台回填 | m3 | 920.8 |  | 0 | 15.16
|  | 桥梁防腐 | [5 empty] | 0
1939 | 011003003001 | 防腐涂料 |  | 1.涂刷部位:桥梁上部结构、挡块、盖梁、墩柱、防撞护栏 2.涂料品种、刷涂遍数:水性纳米瓷涂装，1遍底层，2遍面层 3.基层处理:符合设计及施工规范要求 4.辅助措施:综合考虑 5.其他:符合设计及施工规范要求 | m2 | 1847.33 |  | 0 | 46.77
|  | 西平立交段-东骏路跨线桥 | [5 empty] | 0
|  | 整个项目 | [5 empty] | 0
|  | 西平立交段-东骏路跨线桥 | [5 empty] | 0
|  | 基础工程 | [5 empty] | 0
1981 | 040303001001 | 混凝土垫层 |  | 1.部位:承台垫层、基础系梁垫层 2.混凝土强度等级:C20 3.混凝土输送方式:综合考虑 4.模板:综合考虑 | m3 | 20.1 |  | 0 | 599.95
1982 | 040303003001 | 混凝土承台 |  | 1.部位:承台 2.混凝土强度等级:C30 3.混凝土输送方式:综合考虑 4.模板:综合考虑 | m3 | 637 |  | 0 | 704.72
1983 | 040901001001 | 构件钢筋 |  | 1.材料种类:螺纹钢（HRB400） | t | 35.566 |  | 0 | 4269.02
1984 | 040901002001 | 钢筋网片 |  | 1.钢筋种类:螺纹钢（HRB400） | t | 5.476 |  | 0 | 4919.63
1985 | 040301004001 | 泥浆护壁成孔灌注桩 |  | 1.地层情况:按地质勘察报告 2.空桩长度、桩长:详见设计图纸 3.桩径:D1600mm 4.成孔方法:综合考虑 5.入岩增加费:按地质勘察报告 6.钢护筒:综合考虑 7.混凝土种类、强度等级:C30水下砼 8.泥浆及渣土运距:综合考虑 9.含弃方消纳费 10.其他:符合设计及施工规范要求 11.含凿桩头0.5m | m | 555 |  | 0 | 2158.56
1986 | 040301004002 | 泥浆护壁成孔灌注桩 |  | 1.地层情况:按地质勘察报告 2.空桩长度、桩长:详见设计图纸 3.桩径:D2000mm 4.成孔方法:综合考虑 5.入岩增加费:按地质勘察报告 6.钢护筒:综合考虑 7.混凝土种类、强度等级:C30水下砼 8.泥浆及渣土运距:综合考虑 9.含弃方消纳费 10.其他:符合设计及施工规范要求 11.含凿桩头0.5m | m | 1310.1 |  | 0 | 3380.91
1987 | 040301004003 | 泥浆护壁成孔灌注桩 |  | 1.空桩长度、桩长:详见设计图纸 2.桩径:D2200mm 3.成孔方法:综合考虑 4.入岩增加费:按地质勘察报告 5.钢护筒:综合考虑 6.混凝土种类、强度等级:C30水下砼 7.泥浆及渣土运距:综合考虑 8.含弃方消纳费 9.其他:符合设计及施工规范要求 11.含凿桩头0.5m | m | 540.4 |  | 0 | 4101.79
1988 | 040901003001 | 钢筋笼 |  | 1.钢筋种类:圆钢（HPB300） | t | 54.356 |  | 0 | 4655.21
1989 | 040901003002 | 钢筋笼 |  | 1.钢筋种类:螺纹钢（HRB400） | t | 376.182 |  | 0 | 4533.99
1990 | 040301010001 | 声测管 |  | 1.规格型号:φ53×2.0钢管/φ60×2.75钢管 | t | 23.583 |  | 0 | 6042.71
1991 | 040101003001 | 挖基坑土方 |  | 1.土壤类别:按地质勘察报告 2.挖土深度:综合考虑 3.其他:符合设计及施工规范要求 | m3 | 1642.9 |  | 0 | 5.72
1992 | 040103001001 | 沟槽、基坑回填方 |  | 1.填方来源、运距:利用挖土方 2.承台回填 | m3 | 985.8 |  | 0 | 15.16
1993 | 040103003001 | 余方弃置 |  | 1.废弃料品种:土方 2.运距、消纳:综合考虑 3.其他:符合设计图纸及施工规范要求 | m3 | 509.23 |  | 0 | 24.51
1994 | 040302010001 | 钢板桩 |  | 1.地层情况:按地质勘察报告 2.桩长:6m 3.类型:Ⅲ型拉森钢板桩 4.基坑宽≤4m含支撑安拆，基坑宽＞4m的不含钢支撑安拆 5.其他:符合设计及施工规范要求 | t | 771.48 |  | 0 | 1147.93
|  | 下部结构 | [5 empty] | 0
1995 | 040303005001 | 混凝土墩(台)身 |  | 1.部位:方柱墩 2.混凝土强度等级:C40 3.混凝土输送方式:综合考虑 4.模板:综合考虑 | m3 | 532.2 |  | 0 | 961.26
1996 | 040303005002 | 混凝土墩(台)身 |  | 1.部位:桥台台身 2.混凝土强度等级:C40 3.混凝土输送方式:综合考虑 4.模板:综合考虑 | m3 | 103.1 |  | 0 | 1391.81
1997 | 040303007001 | 混凝土墩(台)盖梁 |  | 1.部位:桥台盖梁 2.混凝土强度等级:C40 3.混凝土输送方式:综合考虑 4.模板:综合考虑 | m3 | 245.2 |  | 0 | 818.41
1998 | 040303007002 | 混凝土墩(台)盖梁 |  | 1.部位:支座垫石 2.混凝土强度等级:C50 3.混凝土输送方式:综合考虑 4.模板:综合考虑 | m3 | 23.3 |  | 0 | 1404.84
1999 | 040303007003 | 混凝土墩(台)盖梁 |  | 1.部位:桥墩盖梁 2.混凝土强度等级:C40 3.混凝土输送方式:综合考虑 4.模板:综合考虑 | m3 | 1881.6 |  | 0 | 833.14
2000 | 040901001002 | 构件钢筋 |  | 1.材料种类:螺纹钢（HRB400） 2.钢筋规格:φ10～φ25 | t | 677.384 |  | 0 | 4269.02
2001 | 040901005001 | 后张法预应力钢筋(钢丝、钢绞线) |  |  | t | 67.642 |  | 0 | 9240.18
|  | 上部结构 | [5 empty] | 0
2002 | 040304001001 | 预制混凝土梁 |  | 1.部位:预制小箱梁预制部分 2.混凝土强度等级:C50商品砼 3.运输、吊装、安装:综合考虑 4.吊装方式及配套措施:综合考虑 5.其他说明:预制梁场地建设、用地费用等综合考虑 6.模板:综合考虑 7.其他:符合设计及施工规范要求 | m3 | 6425.2 |  | 0 | 1993.12
2003 | 040304001002 | 预制混凝土梁 |  | 1.部位:梁与梁间湿接缝 2.混凝土强度等级:C50 3.混凝土输送方式:综合考虑 4.模板:综合考虑 | m3 | 495.8 |  | 0 | 1098.3
2004 | 040901001003 | 构件钢筋 |  | 1.材料种类:螺纹钢（HRB400） 2.钢筋规格:φ10～φ25 3.部位:预制小箱梁 | t | 1288.625 |  | 0 | 4269.02
2005 | 040901001004 | 构件钢筋 |  | 1.材料种类:螺纹钢（HRB400） 2.钢筋规格:φ10～φ25 3.部位:湿接缝 | t | 102.081 |  | 0 | 4269.02
2006 | 040901001005 | 构件钢筋 |  | 1.材料种类:螺纹钢（HRB400） 2.钢筋规格:φ10～φ25 3.部位:桥面连续 | t | 23.682 |  | 0 | 4269.02
2007 | 040901005002 | 后张法预应力钢筋(钢丝、钢绞线) |  | 1.部位:预制小箱梁 2.预应力筋种类:预应力钢绞线 3.预应力筋规格:钢绞线φs15.2 4.锚具种类、规格:YJM15-5、YJM15-6 5.压浆管材质、规格:增强型金属波纹管（55Z/70Z） | t | 315.799 |  | 0 | 10786.37
2008 | 040303026001 | 整体化现浇混凝土 |  | 1.混凝土强度等级:C40防水混凝土 2.厚度:10cm 3.部位:小箱梁 4.混凝土输送方式:综合考虑 5.模板:综合考虑 | m2 | 14220 |  | 0 | 70.26
2009 | 040901001006 | 构件钢筋 |  | 1.材料种类:螺纹钢（HRB400） 2.钢筋规格:φ10～φ25 3.部位:整体化层 | t | 176.711 |  | 0 | 4269.02
2010 | 040307001001 | 钢梁 |  | 1.材料品种、规格:Q355D、不锈钢复合板 2.部位:钢混组合梁 3.包含剪力钉 4.包含销轴 5.运输:综合考虑 6.涂装：符合设计及施工规范要求 7.其他:符合设计及施工规范要求 | t | 696.178 |  | 0 | 11486.93
2011 | 040307006001 | 其他钢构件 |  | 1.材料品种、规格:Q355D 2.部位:钢混组合梁钢顶膜 3.包含剪力钉 | t | 141.215 |  | 0 | 5074.3
2012 | 040303013001 | 混凝土板梁 |  | 1.部位:钢混组合梁 2.混凝土强度等级:C55 3.混凝土输送方式:综合考虑 4.模板:综合考虑 | m3 | 544.9 |  | 0 | 740.63
2013 | 040303013002 | 混凝土板梁 |  | 1.部位:钢混组合梁 2.混凝土强度等级:C55商品砼(补偿收缩) 3.混凝土输送方式:综合考虑 | m3 | 6.3 |  | 0 | 786.31
2014 | 040901001007 | 构件钢筋 |  | 1.材料种类:螺纹钢（HRB400） 2.钢筋规格:φ10～φ25 3.部位:钢混组合梁面板 | t | 154.988 |  | 0 | 4269.02
2015 | 040901001008 | 构件钢筋 |  | 1.材料种类:光圆钢筋（HPB300） 2.钢筋规格:φ10以内 3.部位:钢混组合梁面板 | t | 0.06 |  | 0 | 4736.37
|  | 桥面铺装及边部 | [5 empty] | 0
2016 | 040303019001 | 混凝土表面抛丸处理 |  | 1.混凝土表面抛丸处理 | m2 | 16933.4 |  | 0 | 5.17
2017 | 040201023001 | 盲沟 |  | 1.材料品种、规格:碎石 | m3 | 7.2 |  | 0 | 459.38
2018 | 040308009001 | 涂热沥青 |  | 1.沥青品种:热沥青 2.层数:1 | m2 | 336 |  | 0 | 16.51
2019 | 040201021001 | 土工合成材料 |  | 1.材料品种、规格:反滤土工布 | m2 | 336 |  | 0 | 8.61
|  | 桥梁附属结构 | [5 empty] | 0
2020 | 040308003001 | 橡胶支座 |  | 1.材质:GBJZ橡胶支座 2.规格、型号:GBJZ 500*110(CR) 3.形式:板式 | 个 | 336 |  | 0 | 2138.25
2021 | 040308004001 | 钢支座 |  | 1.规格、型号:GQZ 3500KN GD 2.形式:球形支座 | 个 | 2 |  | 0 | 3432.5
2022 | 040308004002 | 钢支座 |  | 1.规格、型号:GQZ 3500KN DX 2.形式:球形支座 | 个 | 8 |  | 0 | 4632.5
2023 | 040308004003 | 钢支座 |  | 1.规格、型号:GQZ 3500KN SX 2.形式:球形支座 | 个 | 6 |  | 0 | 4532.5
2024 | 040303018002 | 混凝土防撞护栏 |  | 1.混凝土强度等级:C30 2.混凝土输送方式:综合考虑 3.模板:综合考虑 | m | 1526.4 |  | 0 | 637.79
2025 | 040901001009 | 构件钢筋 |  | 1.材料种类:螺纹钢（HRB400） 2.部位:防撞护栏 | t | 143.239 |  | 0 | 4269.02
2026 | 040901006001 | 型钢 |  | 1.材料种类:不锈钢板 2.部位:防撞护栏 | t | 0.711 |  | 0 | 17174.66
2027 | 040308006001 | 桥梁伸缩装置 |  | 1.规格、型号:MA80模数式伸缩缝 2.混凝土种类:C50钢纤维砼 3.混凝土输送方式:综合考虑 4.HRB400 | m | 223.2 |  | 0 | 1462.56
2028 | 040303001002 | 混凝土垫层 |  | 1.部位:伸缩缝 2.混凝土强度等级:C20 3.混凝土输送方式:综合考虑 4.模板:综合考虑 | m3 | 31.7 |  | 0 | 634.75
2029 | 040201021002 | 土工合成材料 |  | 1.材料品种、规格:土工布 | m2 | 181.1 |  | 0 | 13.06
2030 | 040601012001 | 塑料泡沫 |  | 1.材质及规格:塑料泡沫 | m3 | 33.4 |  | 0 | 232
2031 | 040308008001 | 桥面排(泄)水管 |  | 1.桥上排水管 2.管径:φ150mm | m | 1248.6 |  | 0 | 155.19
2032 | 040205001001 | 桥面集水井 |  | 1.桥面集水井篦 | 座 | 304 |  | 0 | 117.86
2033 | 040901001010 | 构件钢筋 |  | 1.材料种类:螺纹钢（HRB400） 2.部位:桥面排水 | t | 1.619 |  | 0 | 4269.02
|  | 桥梁防腐 | [5 empty] | 0
1980 | 011003003001 | 防腐涂料 |  | 1.涂刷部位:桥梁上部结构、挡块、盖梁、墩柱、防撞护栏 2.涂料品种、刷涂遍数:水性纳米瓷涂装，1遍底层，2遍面层 3.基层处理:符合设计及施工规范要求 4.辅助措施:综合考虑 5.其他:符合设计及施工规范要求 | m2 | 25037.73 |  | 0 | 46.77
|  | 西平立交段-西平立交M匝道桥 | [5 empty] | 0
|  | 整个项目 | [5 empty] | 0
|  | 西平立交段-西平立交M匝道桥 | [5 empty] | 0
|  | 基础工程 | [5 empty] | 0
2035 | 040303001001 | 混凝土垫层 |  | 1.部位:承台垫层、基础系梁垫层 2.混凝土强度等级:C20 3.混凝土输送方式:综合考虑 4.模板:综合考虑 | m3 | 6.1 |  | 0 | 599.95
2036 | 040303023001 | 混凝土连系梁 |  | 1.部位:系梁 2.混凝土强度等级:C30 3.混凝土输送方式:综合考虑 4.模板:综合考虑 | m3 | 77.8 |  | 0 | 798.16
2037 | 040901001001 | 构件钢筋 |  | 1.材料种类:螺纹钢（HRB400） | t | 8.198 |  | 0 | 4269.02
2038 | 040301004001 | 泥浆护壁成孔灌注桩 |  | 1.地层情况:按地质勘察报告 2.桩长:详见设计图纸 3.桩径:D1500mm 4.成孔方法:综合考虑 5.入岩增加费:按地质勘察报告 6.钢护筒:综合考虑 7.混凝土种类、强度等级:C30水下砼 8.泥浆及渣土运距:综合考虑 9.含弃方消纳费 10.其他:符合设计及施工规范要求 11.含凿桩头0.5m | m | 913.2 |  | 0 | 2276.07
2039 | 040301004002 | 泥浆护壁成孔灌注桩 |  | 1.地层情况:按地质勘察报告 2.桩长:详见设计图纸 3.桩径:D1600mm 4.成孔方法:综合考虑 5.入岩增加费:按地质勘察报告 6.钢护筒:综合考虑 7.混凝土种类、强度等级:C30水下砼 8.泥浆及渣土运距:综合考虑 9.含弃方消纳费 10.其他:符合设计及施工规范要求 11.含凿桩头0.5m | m | 450.2 |  | 0 | 2476.28
2040 | 040301004003 | 泥浆护壁成孔灌注桩 |  | 1.地层情况:按地质勘察报告 2.桩长:详见设计图纸 3.桩径:D2000mm 4.成孔方法:综合考虑 5.入岩增加费:按地质勘察报告 6.钢护筒:综合考虑 7.混凝土种类、强度等级:C30水下砼 8.泥浆及渣土运距:综合考虑 9.含弃方消纳费 10.其他:符合设计及施工规范要求 11.含凿桩头0.5m | m | 157.6 |  | 0 | 3973.59
2041 | 040901003001 | 钢筋笼 |  | 1.钢筋种类:圆钢（HPB300） | t | 26.954 |  | 0 | 4655.21
2042 | 040901003002 | 钢筋笼 |  | 1.钢筋种类:螺纹钢（HRB400） | t | 155.956 |  | 0 | 4533.99
2043 | 040301010001 | 声测管 |  | 1.规格型号:φ53×2.0钢管/φ60×2.75钢管 | t | 12.302 |  | 0 | 6042.71
2044 | 040101003001 | 挖基坑土方 |  | 1.土壤类别:按地质勘察报告 2.挖土深度:综合考虑 3.其他:符合设计及施工规范要求 | m3 | 209.7 |  | 0 | 5.72
2045 | 040103001001 | 沟槽、基坑回填方 |  | 1.填方来源、运距:利用挖土方 2.承台回填 | m3 | 125.8 |  | 0 | 15.16
2046 | 040103003001 | 余方弃置 |  | 1.废弃料品种:土方 2.运距、消纳:综合考虑 3.其他:符合设计图纸及施工规范要求 | m3 | 65.03 |  | 0 | 24.51
|  | 下部结构 | [5 empty] | 0
2047 | 040303005001 | 混凝土墩(台)身 |  | 1.部位:圆柱墩 2.混凝土强度等级:C40 3.混凝土输送方式:综合考虑 4.模板:综合考虑 | m3 | 409.1 |  | 0 | 1080.03
2048 | 040303023002 | 混凝土连系梁 |  | 1.部位:系梁 2.混凝土强度等级:C40 3.混凝土输送方式:综合考虑 | m3 | 20.2 |  | 0 | 737.68
2049 | 040303007001 | 混凝土墩(台)盖梁 |  | 1.部位:桥墩盖梁 2.混凝土强度等级:C40 3.混凝土输送方式:综合考虑 4.模板:综合考虑 | m3 | 449.6 |  | 0 | 880.9
2050 | 040303007002 | 混凝土墩(台)盖梁 |  | 1.部位:墩盖梁 2.混凝土强度等级:C50 3.混凝土输送方式:综合考虑 | m3 | 57.8 |  | 0 | 879.85
2051 | 040901005001 | 后张法预应力钢筋(钢丝、钢绞线) |  |  | t | 1.668 |  | 0 | 10870.87
2052 | 040303007003 | 混凝土墩(台)盖梁 |  | 1.部位:支座垫石 2.混凝土强度等级:C50 3.混凝土输送方式:综合考虑 4.模板:综合考虑 | m3 | 8.2 |  | 0 | 1385.84
2053 | 040901001002 | 构件钢筋 |  | 1.材料种类:光圆钢筋（HPB300） 2.钢筋规格:φ10～φ25 | t | 6.266 |  | 0 | 4736.37
2054 | 040901001003 | 构件钢筋 |  | 1.材料种类:螺纹钢（HRB400） 2.钢筋规格:φ10～φ25 | t | 143.362 |  | 0 | 4269.02
|  | 上部结构 | [5 empty] | 0
2055 | 040304001001 | 预制混凝土梁 |  | 1.部位:预制小箱梁预制部分 2.混凝土强度等级:C50商品砼 3.运输、吊装、安装:综合考虑 4.吊装方式及配套措施:综合考虑 5.其他说明:预制梁场地建设、用地费用等综合考虑 6.模板:综合考虑 7.其他:符合设计及施工规范要求 | m3 | 1657.6 |  | 0 | 2043.94
2056 | 040304001002 | 预制混凝土梁 |  | 1.部位:梁与梁间湿接缝 2.混凝土强度等级:C50 3.混凝土输送方式:综合考虑 4.模板:综合考虑 | m3 | 85 |  | 0 | 1303.79
2057 | 040901001004 | 构件钢筋 |  | 1.材料种类:螺纹钢（HRB400） 2.钢筋规格:φ10～φ25 3.部位:预制小箱梁 | t | 341.672 |  | 0 | 4269.02
2058 | 040901001005 | 构件钢筋 |  | 1.材料种类:螺纹钢（HRB400） 2.钢筋规格:φ10～φ25 3.部位:湿接缝 | t | 18.602 |  | 0 | 4269.02
2059 | 040901001006 | 构件钢筋 |  | 1.材料种类:螺纹钢（HRB400） 2.钢筋规格:φ10～φ25 3.部位:桥面连续 | t | 6.113 |  | 0 | 4269.02
2060 | 040901005002 | 后张法预应力钢筋(钢丝、钢绞线) |  | 1.部位:预制小箱梁 2.预应力筋种类:预应力钢绞线 3.预应力筋规格:钢绞线φs15.2 4.锚具种类、规格:YJM15-5、YJM15-6 5.压浆管材质、规格:增强型金属波纹管（55Z/70Z） | t | 75.262 |  | 0 | 11056.6
2061 | 040303026001 | 整体化现浇混凝土 |  | 1.混凝土强度等级:C40防水混凝土 2.厚度:10cm 3.部位:小箱梁 4.混凝土输送方式:综合考虑 5.模板:综合考虑 | m2 | 3503 |  | 0 | 70.26
2062 | 040901001007 | 构件钢筋 |  | 1.材料种类:螺纹钢（HRB400） 2.钢筋规格:φ10～φ25 3.部位:整体化层 | t | 43.137 |  | 0 | 4269.02
2063 | 040303016001 | 钢箱梁混凝土压重 |  | 1.部位:钢箱梁压重 2.混凝土强度等级:C30商品泵送砼（自密实） 3.混凝土输送方式:综合考虑 | m3 | 74.3 |  | 0 | 626.32
2064 | 040307001001 | 钢梁 |  | 1.材料品种、规格:Q355D、不锈钢复合板 2.部位:钢梁 3.包含焊钉 4.包含销轴 5.运输:综合考虑 6.涂装：符合设计及施工规范要求 7.其他:符合设计及施工规范要求 | t | 162.679 |  | 0 | 11452.65
2065 | 040307001002 | 钢箱梁 |  | 1.材料品种、规格:Q355D、不锈钢复合板 2.部位:钢箱梁 3.包含焊钉 4.水密门 5.运输:综合考虑 6.涂装：符合设计及施工规范要求 7.其他:符合设计及施工规范要求 | t | 827.963 |  | 0 | 11551.65
2066 | 040307006001 | 其他钢构件 |  | 1.材料品种、规格:Q355D 2.部位:钢混组合梁钢顶膜 | t | 24.824 |  | 0 | 4492.8
2067 | 040303013001 | 混凝土板梁 |  | 1.部位:钢混组合梁 2.混凝土强度等级:C55 3.混凝土输送方式:综合考虑 4.模板:综合考虑 | m3 | 327.4 |  | 0 | 740.63
2068 | 040303013002 | 混凝土板梁 |  | 1.部位:钢混组合梁 2.混凝土强度等级:C55商品砼(补偿收缩) 3.混凝土输送方式:综合考虑 | m3 | 4.6 |  | 0 | 786.31
2069 | 040901001008 | 构件钢筋 |  | 1.材料种类:光圆钢筋（HPB300） 2.钢筋规格:φ10以内 3.部位:钢混组合梁面板 | t | 0.035 |  | 0 | 4736.37
2070 | 040901001009 | 构件钢筋 |  | 1.材料种类:螺纹钢（HRB400） 2.钢筋规格:φ10～φ25 3.部位:钢混组合梁面板 | t | 31.395 |  | 0 | 4269.02
|  | 桥面铺装及边部 | [5 empty] | 0
2071 | 040303019001 | 桥面铺装 |  | 1.混凝土强度等级:C50钢纤维混凝土 2.厚度:12cm 3.部位:钢桥面铺装 4.混凝土输送方式:综合考虑 | m2 | 1590 |  | 0 | 120.06
2072 | 040901001010 | 构件钢筋 |  | 1.材料种类:螺纹钢（HRB400） 2.钢筋规格:φ10～φ25 3.部位:钢桥面铺装 | t | 63.658 |  | 0 | 4269.02
2073 | 040303019002 | 混凝土表面抛丸处理 |  | 1.混凝土表面抛丸处理 | m2 | 5790.7 |  | 0 | 5.17
2074 | 040201023001 | 盲沟 |  | 1.材料品种、规格:碎石 | m3 | 6.1 |  | 0 | 459.38
2075 | 040308009001 | 涂热沥青 |  | 1.沥青品种:热沥青 2.层数:1 | m2 | 289.6 |  | 0 | 16.51
2076 | 040201021001 | 土工合成材料 |  | 1.材料品种、规格:反滤土工布 | m2 | 289.6 |  | 0 | 8.61
|  | 桥梁附属结构 | [5 empty] | 0
2077 | 040308003001 | 橡胶支座 |  | 1.材质:GBJZ橡胶支座 2.规格、型号:GBJZ 350x400x99(CR) 3.形式:板式 | 个 | 24 |  | 0 | 1372.14
2078 | 040308003002 | 橡胶支座 |  | 1.材质:GBJZ橡胶支座 2.规格、型号:GBJZ 350x450x99(CR) 3.形式:板式 | 个 | 38 |  | 0 | 1543.66
2079 | 040308003003 | 橡胶支座 |  | 1.材质:GBJZ橡胶支座 2.规格、型号:GBJZ 350x550x99(CR) 3.形式:板式 | 个 | 44 |  | 0 | 1886.69
2080 | 040308004001 | 钢支座 |  | 1.规格、型号:GQZ 3500KN GD 2.形式:球形支座 | 个 | 1 |  | 0 | 3432.5
2081 | 040308004002 | 钢支座 |  | 1.规格、型号:GQZ 3500KN DX 2.形式:球形支座 | 个 | 6 |  | 0 | 4632.5
2082 | 040308004003 | 钢支座 |  | 1.规格、型号:GQZ 3500KN SX 2.形式:球形支座 | 个 | 5 |  | 0 | 4532.5
2083 | 040308004004 | 钢支座 |  | 1.规格、型号:GQZ 5000KN SX 2.形式:球形支座 | 个 | 3 |  | 0 | 7088.57
2084 | 040308004005 | 钢支座 |  | 1.规格、型号:GQZ 5000KN DX 2.形式:球形支座 | 个 | 1 |  | 0 | 7283.06
2085 | 040308004006 | 钢支座 |  | 1.规格、型号:GQZ 5000KN GD 2.形式:球形支座 | 个 | 1 |  | 0 | 5288.01
2086 | 040308004007 | 钢支座 |  | 1.规格、型号:GQZ 6000KN DX 2.形式:球形支座 | 个 | 1 |  | 0 | 9606.77
2087 | 040308004008 | 钢支座 |  | 1.规格、型号:GQZ 6000KN GD 2.形式:球形支座 | 个 | 1 |  | 0 | 7048.49
2088 | 040303018001 | 混凝土防撞护栏 |  | 1.混凝土强度等级:C30 2.混凝土输送方式:综合考虑 3.模板:综合考虑 | m | 1278.7 |  | 0 | 651.93
2089 | 040901001011 | 构件钢筋 |  | 1.材料种类:螺纹钢（HRB400） 2.部位:防撞护栏 | t | 127.082 |  | 0 | 4269.02
2090 | 040901006001 | 型钢 |  | 1.材料种类:不锈钢板 2.部位:防撞护栏 | t | 0.525 |  | 0 | 17174.66
2091 | 040308006001 | 桥梁伸缩装置 |  | 1.规格、型号:MA80模数式伸缩缝 2.混凝土种类:C50钢纤维砼 3.混凝土输送方式:综合考虑 4.HRB400 | m | 64.2 |  | 0 | 1458.75
2092 | 040303001002 | 混凝土垫层 |  | 1.部位:伸缩缝 2.混凝土强度等级:C20 3.混凝土输送方式:综合考虑 4.模板:综合考虑 | m3 | 9.3 |  | 0 | 634.75
2093 | 040201021002 | 土工合成材料 |  | 1.材料品种、规格:土工布 | m2 | 53.4 |  | 0 | 13.06
2094 | 040601012001 | 塑料泡沫 |  | 1.材质及规格:塑料泡沫 | m3 | 9.8 |  | 0 | 232
2095 | 040308008001 | 桥面排(泄)水管 |  | 1.桥上排水管 2.管径:φ150mm | m | 748 |  | 0 | 155.19
2096 | 040205001001 | 桥面集水井 |  | 1.桥面集水井篦 | 座 | 121 |  | 0 | 118.14
2097 | 040901009001 | 不锈钢泄水管 |  | 1.材质、规格:不锈钢 2.铸铁格栅、316L异径三通φ203mm | t | 3.4 |  | 0 | 28115.83
2098 | 040901001012 | 构件钢筋 |  | 1.材料种类:螺纹钢（HRB400） 2.部位:桥面排水 | t | 0.831 |  | 0 | 4269.02
|  | 桥梁防腐 | [5 empty] | 0
2034 | 011003003001 | 防腐涂料 |  | 1.涂刷部位:桥梁上部结构、挡块、盖梁、墩柱、防撞护栏 2.涂料品种、刷涂遍数:水性纳米瓷涂装，1遍底层，2遍面层 3.基层处理:符合设计及施工规范要求 4.辅助措施:综合考虑 5.其他:符合设计及施工规范要求 | m2 | 11386.27 |  | 0 | 46.77
|  | 桥墩防撞设施工程 | [5 empty] | 0
2099 | 040303005002 | 混凝土墩(台)身 |  | 1.部位:桥墩防撞 2.混凝土强度等级:C30 3.混凝土输送方式:综合考虑 4.模板:综合考虑 | m3 | 21.18 |  | 0 | 1431.44
2100 | 040901001013 | 构件钢筋 |  | 1.材料种类:HPB300 2.钢筋规格:φ10 | t | 0.33 |  | 0 | 4736.37
2101 | 040901001014 | 构件钢筋 |  | 1.材料种类:螺纹钢（HRB400） 2.钢筋规格:φ10～φ25 | t | 2.965 |  | 0 | 4269.02
|  | 西平立交段-西平立交O匝道2号桥 | [5 empty] | 0
|  | 整个项目 | [5 empty] | 0
|  | 西平立交段-西平立交O匝道2号桥 | [5 empty] | 0
|  | 基础工程 | [5 empty] | 0
2103 | 040303001001 | 混凝土垫层 |  | 1.部位:承台垫层、基础系梁垫层 2.混凝土强度等级:C20 3.混凝土输送方式:综合考虑 4.模板:综合考虑 | m3 | 8.3 |  | 0 | 599.95
2104 | 040303023001 | 混凝土连系梁 |  | 1.部位:系梁 2.混凝土强度等级:C30 3.混凝土输送方式:综合考虑 4.模板:综合考虑 | m3 | 78.1 |  | 0 | 780.75
2105 | 040303003001 | 混凝土承台 |  | 1.部位:承台 2.混凝土强度等级:C30 3.混凝土输送方式:综合考虑 4.模板:综合考虑 | m3 | 130.4 |  | 0 | 714.31
2106 | 040901001001 | 构件钢筋 |  | 1.材料种类:螺纹钢（HRB400） | t | 15.944 |  | 0 | 4269.02
2107 | 040901002001 | 钢筋网片 |  | 1.钢筋种类:螺纹钢（HRB400） | t | 1.29 |  | 0 | 4919.63
2108 | 040301004001 | 泥浆护壁成孔灌注桩 |  | 1.地层情况:按地质勘察报告 2.桩长:详见设计图纸 3.桩径:D1500mm 4.成孔方法:综合考虑 5.入岩增加费:按地质勘察报告 6.钢护筒:综合考虑 7.混凝土种类、强度等级:C30水下砼 8.泥浆及渣土运距:综合考虑 9.含弃方消纳费 10.其他:符合设计及施工规范要求 11.含凿桩头0.5m | m | 1346.5 |  | 0 | 2184.91
2109 | 040301004002 | 泥浆护壁成孔灌注桩 |  | 1.地层情况:按地质勘察报告 2.桩长:详见设计图纸 3.桩径:D1800mm 4.成孔方法:综合考虑 5.入岩增加费:按地质勘察报告 6.钢护筒:综合考虑 7.混凝土种类、强度等级:C30水下砼 8.泥浆及渣土运距:综合考虑 9.含弃方消纳费 10.其他:符合设计及施工规范要求 11.含凿桩头0.5m | m | 340.9 |  | 0 | 3241.91
2110 | 040301004003 | 泥浆护壁成孔灌注桩 |  | 1.地层情况:按地质勘察报告 2.空桩长度、桩长:详见设计图纸 3.桩径:D2000mm 4.成孔方法:综合考虑 5.入岩增加费:按地质勘察报告 6.钢护筒:综合考虑 7.混凝土种类、强度等级:C30水下砼 8.泥浆及渣土运距:综合考虑 9.含弃方消纳费 10.其他:符合设计及施工规范要求 11.含凿桩头0.5m | m | 167.3 |  | 0 | 3934.58
2111 | 040901003001 | 钢筋笼 |  | 1.钢筋种类:圆钢（HPB300） | t | 32.292 |  | 0 | 4655.21
2112 | 040901003002 | 钢筋笼 |  | 1.钢筋种类:螺纹钢（HRB400） | t | 187.289 |  | 0 | 4533.99
2113 | 040301010001 | 声测管 |  | 1.规格型号:φ53×2.0钢管/φ60×2.75钢管 | t | 15.78 |  | 0 | 6042.71
2114 | 040101003001 | 挖基坑土方 |  | 1.土壤类别:按地质勘察报告 2.挖土深度:综合考虑 3.其他:符合设计及施工规范要求 | m3 | 542.3 |  | 0 | 5.72
2115 | 040103001001 | 沟槽、基坑回填方 |  | 1.填方来源、运距:利用挖土方 2.承台回填 | m3 | 325.3 |  | 0 | 15.16
2116 | 040103003001 | 余方弃置 |  | 1.废弃料品种:土方 2.运距、消纳:综合考虑 3.其他:符合设计图纸及施工规范要求 | m3 | 168.21 |  | 0 | 24.51
2117 | 040302010002 | 钢板桩 |  | 1.地层情况:按地质勘察报告 2.桩长:6m 3.类型:Ⅲ型拉森钢板桩 4.基坑宽≤4m含支撑安拆，基坑宽＞4m的不含钢支撑安拆 5.其他:符合设计及施工规范要求 | t | 405.72 |  | 0 | 1147.93
|  | 下部结构 | [5 empty] | 0
2118 | 040303005001 | 混凝土墩(台)身 |  | 1.部位:圆柱墩、方柱墩 2.混凝土强度等级:C40 3.混凝土输送方式:综合考虑 | m3 | 509.2 |  | 0 | 1069.14
2119 | 040303007001 | 混凝土墩(台)盖梁 |  | 1.部位:桥墩盖梁 2.混凝土强度等级:C40 3.混凝土输送方式:综合考虑 4.模板:综合考虑 | m3 | 723.1 |  | 0 | 866.32
2120 | 040303007002 | 混凝土墩(台)盖梁 |  | 1.部位:桥墩盖梁 2.混凝土强度等级:C50 3.混凝土输送方式:综合考虑 4.模板:综合考虑 | m3 | 202.3 |  | 0 | 850.77
2121 | 040303005002 | 混凝土墩(台)身 |  | 1.部位:桥台台身 2.混凝土强度等级:C40 3.混凝土输送方式:综合考虑 4.模板:综合考虑 | m3 | 11 |  | 0 | 1055.27
2122 | 040303007003 | 混凝土墩(台)盖梁 |  | 1.部位:桥台盖梁 2.混凝土强度等级:C40 3.混凝土输送方式:综合考虑 4.模板:综合考虑 | m3 | 22 |  | 0 | 930.02
2123 | 040303007004 | 混凝土墩(台)盖梁 |  | 1.部位:支座垫石 2.混凝土强度等级:C50 3.混凝土输送方式:综合考虑 4.模板:综合考虑 | m3 | 9.6 |  | 0 | 1406.16
2124 | 040901005001 | 后张法预应力钢筋(钢丝、钢绞线) |  | 1.部位:盖梁 2.预应力筋种类:预应力钢绞线 3.预应力筋规格:钢绞线φs15.2 4.锚具种类、规格:YJM15-13、YJM15-15 5.压浆管材质、规格:增强型金属波纹管（90B） | t | 7.555 |  | 0 | 9756.34
2125 | 040901001002 | 构件钢筋 |  | 1.材料种类:光圆钢筋（HPB300） 2.钢筋规格:φ10～φ25 | t | 5.596 |  | 0 | 4736.37
2126 | 040901001003 | 构件钢筋 |  | 1.材料种类:螺纹钢（HRB400） 2.钢筋规格:φ10～φ25 | t | 257.605 |  | 0 | 4269.02
|  | 上部结构 | [5 empty] | 0
2127 | 040304001001 | 预制混凝土梁 |  | 1.部位:预制小箱梁预制部分 2.混凝土强度等级:C50商品砼 3.运输、吊装、安装:综合考虑 4.吊装方式及配套措施:综合考虑 5.其他说明:预制梁场地建设、用地费用等综合考虑 6.模板:综合考虑 7.其他:符合设计及施工规范要求 | m3 | 2721.3 |  | 0 | 1995.65
2128 | 040304001002 | 预制混凝土梁 |  | 1.部位:梁与梁间湿接缝 2.混凝土强度等级:C50 3.混凝土输送方式:综合考虑 4.模板:综合考虑 | m3 | 174.6 |  | 0 | 1053.88
2129 | 040901001004 | 构件钢筋 |  | 1.材料种类:螺纹钢（HRB400） 2.钢筋规格:φ10～φ25 3.部位:预制小箱梁 | t | 551.898 |  | 0 | 4269.02
2130 | 040901001005 | 构件钢筋 |  | 1.材料种类:螺纹钢（HRB400） 2.钢筋规格:φ10～φ25 3.部位:湿接缝 | t | 37.704 |  | 0 | 4269.02
2131 | 040901001006 | 构件钢筋 |  | 1.材料种类:螺纹钢（HRB400） 2.钢筋规格:φ10～φ25 3.部位:桥面连续 | t | 8.847 |  | 0 | 4269.02
2132 | 040901005002 | 后张法预应力钢筋(钢丝、钢绞线) |  | 1.部位:预制小箱梁 2.预应力筋种类:预应力钢绞线 3.预应力筋规格:钢绞线φs15.2 4.锚具种类、规格:YJM15-5、YJM15-6 5.压浆管材质、规格:增强型金属波纹管（55Z/70Z） | t | 134.454 |  | 0 | 10722.55
2133 | 040303026001 | 整体化现浇混凝土 |  | 1.混凝土强度等级:C40防水混凝土 2.厚度:10cm 3.部位:小箱梁 4.混凝土输送方式:综合考虑 5.模板:综合考虑 | m2 | 5498 |  | 0 | 70.26
2134 | 040901001007 | 构件钢筋 |  | 1.材料种类:螺纹钢（HRB400） 2.钢筋规格:φ10～φ25 3.部位:整体化层 | t | 67.657 |  | 0 | 4269.02
2135 | 040307001001 | 钢箱梁 |  | 1.材料品种、规格:Q355D、不锈钢复合板 2.部位:钢混组合梁 3.包含焊钉 4.包含销轴 5.运输:综合考虑 6.涂装：符合设计及施工规范要求 7.其他:符合设计及施工规范要求 | t | 162.679 |  | 0 | 11452.67
2136 | 040307006001 | 其他钢构件 |  | 1.材料品种、规格:Q355D 2.部位:钢混组合梁钢顶膜 | t | 24.824 |  | 0 | 4493.28
2137 | 040303013001 | 混凝土板梁 |  | 1.部位:钢混组合梁 2.混凝土强度等级:C55 3.混凝土输送方式:综合考虑 4.模板:综合考虑 | m3 | 327.4 |  | 0 | 740.63
2138 | 040303013002 | 混凝土板梁 |  | 1.部位:钢混组合梁 2.混凝土强度等级:C55商品砼(补偿收缩) 3.混凝土输送方式:综合考虑 | m3 | 4.6 |  | 0 | 824.59
2139 | 040901001008 | 构件钢筋 |  | 1.材料种类:光圆钢筋（HPB300） 2.钢筋规格:φ10以内 3.部位:钢混组合梁面板 | t | 0.035 |  | 0 | 4736.37
2140 | 040901001009 | 构件钢筋 |  | 1.材料种类:螺纹钢（HRB400） 2.钢筋规格:φ10～φ25 3.部位:钢混组合梁面板 | t | 31.395 |  | 0 | 4269.02
|  | 桥面铺装及边部 | [5 empty] | 0
2141 | 040303019001 | 混凝土表面抛丸处理 |  | 1.混凝土表面抛丸处理 | m2 | 5551.3 |  | 0 | 5.17
2142 | 040201023001 | 盲沟 |  | 1.材料品种、规格:碎石 | m3 | 5.6 |  | 0 | 459.38
2143 | 040308009001 | 涂热沥青 |  | 1.沥青品种:热沥青 2.层数:1 | m2 | 262.1 |  | 0 | 16.51
2144 | 040201021001 | 土工合成材料 |  | 1.材料品种、规格:反滤土工布 | m2 | 262.1 |  | 0 | 8.61
|  | 桥梁附属结构 | [5 empty] | 0
2145 | 040308003001 | 橡胶支座 |  | 1.材质:GBJZ橡胶支座 2.规格、型号:GBJZ 350x550x99(CR) 3.形式:板式 | 个 | 124 |  | 0 | 1886.69
2146 | 040308003002 | 橡胶支座 |  | 1.材质:GBJZ橡胶支座 2.规格、型号:GBJZ 400x600x99(CR) 3.形式:板式 | 个 | 14 |  | 0 | 2352.24
2147 | 040308004001 | 钢支座 |  | 1.规格、型号:GQZ 3500KN GD 2.形式:球形支座 | 个 | 1 |  | 0 | 3432.5
2148 | 040308004002 | 钢支座 |  | 1.规格、型号:GQZ 3500KN DX 2.形式:球形支座 | 个 | 2 |  | 0 | 4632.5
2149 | 040308004003 | 钢支座 |  | 1.规格、型号:GQZ 3500KN SX 2.形式:球形支座 | 个 | 1 |  | 0 | 4532.5
2150 | 040303018001 | 混凝土防撞护栏 |  | 1.混凝土强度等级:C30 2.混凝土输送方式:综合考虑 3.模板:综合考虑 | m | 1229.6 |  | 0 | 654.84
2151 | 040901001010 | 构件钢筋 |  | 1.材料种类:螺纹钢（HRB400） 2.部位:防撞护栏 | t | 125.03 |  | 0 | 4269.02
2152 | 040901006001 | 型钢 |  | 1.材料种类:不锈钢板 2.部位:防撞护栏 | t | 0.675 |  | 0 | 17174.66
2153 | 040308006001 | 桥梁伸缩装置 |  | 1.规格、型号:MA80模数式伸缩缝 2.混凝土种类:C50钢纤维砼 3.混凝土输送方式:综合考虑 4.HRB400 | m | 91.9 |  | 0 | 1455.4
2154 | 040303001002 | 混凝土垫层 |  | 1.部位:伸缩缝 2.混凝土强度等级:C20 3.混凝土输送方式:综合考虑 4.模板:综合考虑 | m3 | 13.3 |  | 0 | 634.57
2155 | 040201021002 | 土工合成材料 |  | 1.材料品种、规格:土工布 | m2 | 75.9 |  | 0 | 13.06
2156 | 040601012001 | 塑料泡沫 |  | 1.材质及规格:塑料泡沫 | m3 | 14 |  | 0 | 232
2157 | 040308008001 | 桥面排(泄)水管 |  | 1.桥上排水管 2.管径:φ150mm | m | 985.6 |  | 0 | 155.19
2158 | 040205001001 | 桥面集水井 |  | 1.桥面集水井篦 | 座 | 150 |  | 0 | 118.05
2159 | 040901001011 | 构件钢筋 |  | 1.材料种类:螺纹钢（HRB400） 2.部位:桥面排水 | t | 0.799 |  | 0 | 4269.02
|  | 桥梁防腐 | [5 empty] | 0
2102 | 011003003001 | 防腐涂料 |  | 1.涂刷部位:桥梁上部结构、挡块、盖梁、墩柱、防撞护栏 2.涂料品种、刷涂遍数:水性纳米瓷涂装，1遍底层，2遍面层 3.基层处理:符合设计及施工规范要求 4.辅助措施:综合考虑 5.其他:符合设计及施工规范要求 | m2 | 14536.44 |  | 0 | 46.77
|  | 西平立交段-西平立交Y1线1号桥 | [5 empty] | 0
|  | 整个项目 | [5 empty] | 0
|  | 西平立交段-西平立交Y1线1号桥 | [5 empty] | 0
|  | 基础工程 | [5 empty] | 0
2161 | 040303001001 | 混凝土垫层 |  | 1.部位:承台垫层、基础系梁垫层 2.混凝土强度等级:C20 3.混凝土输送方式:综合考虑 4.模板:综合考虑 | m3 | 10.3 |  | 0 | 599.95
2162 | 040303003001 | 混凝土承台 |  | 1.部位:承台 2.混凝土强度等级:C30 3.混凝土输送方式:综合考虑 4.模板:综合考虑 | m3 | 92.6 |  | 0 | 677.04
2163 | 040303023001 | 混凝土连系梁 |  | 1.部位:系梁 2.混凝土强度等级:C30 3.混凝土输送方式:综合考虑 4.模板:综合考虑 | m3 | 61.4 |  | 0 | 768.83
2164 | 040901001001 | 构件钢筋 |  | 1.材料种类:螺纹钢（HRB400） | t | 16.611 |  | 0 | 4269.02
2165 | 040901002001 | 钢筋网片 |  | 1.钢筋种类:螺纹钢（HRB400） | t | 0.913 |  | 0 | 4919.63
2166 | 040301004001 | 泥浆护壁成孔灌注桩 |  | 1.地层情况:按地质勘察报告 2.桩长:详见设计图纸 3.桩径:D1200mm 4.成孔方法:综合考虑 5.入岩增加费:按地质勘察报告 6.钢护筒:综合考虑 7.混凝土种类、强度等级:C30水下砼 8.泥浆及渣土运距:综合考虑 9.含弃方消纳费 10.其他:符合设计及施工规范要求 11.含凿桩头0.5m | m | 226.2 |  | 0 | 1385.71
2167 | 040301004002 | 泥浆护壁成孔灌注桩 |  | 1.地层情况:按地质勘察报告 2.桩长:详见设计图纸 3.桩径:D1600mm 4.成孔方法:综合考虑 5.入岩增加费:按地质勘察报告 6.钢护筒:综合考虑 7.混凝土种类、强度等级:C30水下砼 8.泥浆及渣土运距:综合考虑 9.含弃方消纳费 10.其他:符合设计及施工规范要求 11.含凿桩头0.5m | m | 722.1 |  | 0 | 2471.6
2168 | 040301004003 | 泥浆护壁成孔灌注桩 |  | 1.空桩长度、桩长:详见设计图纸 2.桩径:D2200mm 3.成孔方法:综合考虑 4.入岩增加费:按地质勘察报告 5.钢护筒:综合考虑 6.混凝土种类、强度等级:C30水下砼 7.泥浆及渣土运距:综合考虑 8.含弃方消纳费 9.其他:符合设计及施工规范要求 11.含凿桩头0.5m | m | 512.5 |  | 0 | 4887.12
2169 | 040901003001 | 钢筋笼 |  | 1.钢筋种类:圆钢（HPB300） | t | 28.254 |  | 0 | 4655.21
2170 | 040901003002 | 钢筋笼 |  | 1.钢筋种类:螺纹钢（HRB400） | t | 199.49 |  | 0 | 4533.99
2171 | 040301010001 | 声测管 |  | 1.规格型号:φ53×2.0钢管/φ60×2.75钢管 | t | 12.735 |  | 0 | 6042.71
2172 | 040101003001 | 挖基坑土方 |  | 1.土壤类别:按地质勘察报告 2.挖土深度:综合考虑 3.其他:符合设计及施工规范要求 | m3 | 410.5 |  | 0 | 5.72
2173 | 040103001001 | 沟槽、基坑回填方 |  | 1.填方来源、运距:利用挖土方 2.承台回填 | m3 | 246.3 |  | 0 | 15.16
2174 | 040103003001 | 余方弃置 |  | 1.废弃料品种:土方 2.运距、消纳:综合考虑 3.其他:符合设计图纸及施工规范要求 | m3 | 127.26 |  | 0 | 24.51
|  | 下部结构 | [5 empty] | 0
2175 | 040303005001 | 混凝土墩(台)身 |  | 1.部位:圆柱墩 2.混凝土强度等级:C40 3.混凝土输送方式:综合考虑 4.模板:综合考虑 | m3 | 507.7 |  | 0 | 995.28
2176 | 040303007001 | 混凝土墩(台)盖梁 |  | 1.部位:桥墩盖梁 2.混凝土强度等级:C40 3.混凝土输送方式:综合考虑 4.模板:综合考虑 | m3 | 343.9 |  | 0 | 856.63
2177 | 040303007002 | 混凝土墩(台)盖梁 |  | 1.部位:墩盖梁 2.混凝土强度等级:C50 3.混凝土输送方式:综合考虑 | m3 | 132.5 |  | 0 | 849.9
2178 | 040901005001 | 后张法预应力钢筋(钢丝、钢绞线) |  | 1.部位:现浇桥墩盖梁 2.预应力筋种类:预应力钢绞线 3.预应力筋规格:钢绞线φs15.2 4.锚具种类、规格:YJM15-11、YJM15-13、YJM15-15 5.压浆管材质、规格:增强型金属波纹管（90B） | t | 3.318 |  | 0 | 10487.29
2179 | 040303005002 | 混凝土墩(台)身 |  | 1.部位:桥台台身 2.混凝土强度等级:C40 3.混凝土输送方式:综合考虑 4.模板:综合考虑 | m3 | 44.1 |  | 0 | 1046
2180 | 040303007003 | 混凝土墩(台)盖梁 |  | 1.部位:桥台盖梁 2.混凝土强度等级:C40 3.混凝土输送方式:综合考虑 4.模板:综合考虑 | m3 | 74.3 |  | 0 | 873.8
2181 | 040303007004 | 混凝土墩(台)盖梁 |  | 1.部位:支座垫石 2.混凝土强度等级:C50 3.混凝土输送方式:综合考虑 4.模板:综合考虑 | m3 | 7.4 |  | 0 | 1319.82
2182 | 040901001002 | 构件钢筋 |  | 1.材料种类:光圆钢筋（HPB300） 2.钢筋规格:φ10～φ25 | t | 5.927 |  | 0 | 4736.37
2183 | 040901001003 | 构件钢筋 |  | 1.材料种类:螺纹钢（HRB400） 2.钢筋规格:φ10～φ25 | t | 164.01 |  | 0 | 4269.02
|  | 上部结构 | [5 empty] | 0
2184 | 040307001001 | 钢箱梁 |  | 1.材料品种、规格:Q355D、不锈钢复合板 2.部位:钢箱梁 3.包含剪力钉 4.水密门 5.运输:综合考虑 6.涂装：符合设计及施工规范要求 7.其他:符合设计及施工规范要求 | t | 2348.092 |  | 0 | 11476.3
2185 | 040303016001 | 钢箱梁混凝土压重 |  | 1.部位:钢箱梁压重 2.混凝土强度等级:C30商品泵送砼（自密实） 3.混凝土输送方式:综合考虑 | m3 | 94.5 |  | 0 | 626.32
2186 | 040307001002 | 钢梁 |  | 1.材料品种、规格:Q355D、不锈钢复合板 2.部位:钢混组合梁 3.包含剪力钉 4.包含销轴 5.运输:综合考虑 6.涂装：符合设计及施工规范要求 7.其他:符合设计及施工规范要求 | t | 277.824 |  | 0 | 11405.83
2187 | 040307006001 | 其他钢构件 |  | 1.材料品种、规格:Q355D 2.部位:钢混组合梁钢顶膜 3.包含剪力钉 | t | 43.047 |  | 0 | 5021.95
2188 | 040304001001 | 预制混凝土梁 |  | 1.部位:预制小箱梁预制部分 2.混凝土强度等级:C50商品砼 3.运输、吊装、安装:综合考虑 4.吊装方式及配套措施:综合考虑 5.其他说明:预制梁场地建设、用地费用等综合考虑 6.模板:综合考虑 7.其他:符合设计及施工规范要求 | m3 | 1102.6 |  | 0 | 1994.44
2189 | 040304001002 | 预制混凝土梁 |  | 1.部位:梁与梁间湿接缝 2.混凝土强度等级:C50 3.混凝土输送方式:综合考虑 4.模板:综合考虑 | m3 | 122.6 |  | 0 | 1103.4
2190 | 040901001004 | 构件钢筋 |  | 1.材料种类:螺纹钢（HRB400） 2.钢筋规格:φ10～φ25 3.部位:预制小箱梁 | t | 228.187 |  | 0 | 4269.02
2191 | 040901001005 | 构件钢筋 |  | 1.材料种类:螺纹钢（HRB400） 2.钢筋规格:φ10～φ25 3.部位:湿接缝 | t | 23.382 |  | 0 | 4269.02
2192 | 040901001006 | 构件钢筋 |  | 1.材料种类:螺纹钢（HRB400） 2.钢筋规格:φ10～φ25 3.部位:桥面连续 | t | 4.397 |  | 0 | 4269.02
2193 | 040901005002 | 后张法预应力钢筋(钢丝、钢绞线) |  | 1.部位:预制小箱梁 2.预应力筋种类:预应力钢绞线 3.预应力筋规格:钢绞线φs15.2 4.锚具种类、规格:YJM15-5、YJM15-6 5.压浆管材质、规格:增强型金属波纹管（55Z/70Z） | t | 50.655 |  | 0 | 10995.27
2194 | 040303026001 | 整体化现浇混凝土 |  | 1.混凝土强度等级:C40防水混凝土 2.厚度:10cm 3.部位:小箱梁 4.混凝土输送方式:综合考虑 5.模板:综合考虑 | m2 | 2594 |  | 0 | 70.26
2195 | 040901001007 | 构件钢筋 |  | 1.材料种类:螺纹钢（HRB400） 2.钢筋规格:φ10～φ25 3.部位:整体化层 | t | 31.935 |  | 0 | 4269.02
2196 | 040303013001 | 混凝土板梁 |  | 1.部位:钢混组合梁 2.混凝土强度等级:C55 3.混凝土输送方式:综合考虑 4.模板:综合考虑 | m3 | 163.7 |  | 0 | 740.63
2197 | 040303013002 | 混凝土板梁 |  | 1.部位:钢混组合梁 2.混凝土强度等级:C55商品砼(补偿收缩) 3.混凝土输送方式:综合考虑 | m3 | 4.6 |  | 0 | 786.31
2198 | 040901001008 | 构件钢筋 |  | 1.材料种类:螺纹钢（HRB400） 2.钢筋规格:φ10～φ25 3.部位:钢混组合梁面板 | t | 46.92 |  | 0 | 4269.02
2199 | 040901001009 | 构件钢筋 |  | 1.材料种类:光圆钢筋（HPB300） 2.钢筋规格:φ10以内 3.部位:钢混组合梁面板 | t | 0.035 |  | 0 | 4736.37
|  | 桥面铺装及边部 | [5 empty] | 0
2200 | 040303019001 | 桥面铺装 |  | 1.混凝土强度等级:C50钢纤维混凝土 2.厚度:12cm 3.部位:钢桥面铺装 4.混凝土输送方式:综合考虑 | m2 | 3388.33 |  | 0 | 120.06
2201 | 040901001010 | 构件钢筋 |  | 1.材料种类:螺纹钢（HRB400） 2.钢筋规格:φ10～φ25 3.部位:钢桥面铺装 | t | 112.079 |  | 0 | 4269.02
2202 | 040303019002 | 混凝土表面抛丸处理 |  | 1.混凝土表面抛丸处理 | m2 | 6236 |  | 0 | 5.17
2203 | 040201023001 | 盲沟 |  | 1.材料品种、规格:碎石 | m3 | 3.8 |  | 0 | 459.38
2204 | 040308009001 | 涂热沥青 |  | 1.沥青品种:热沥青 2.层数:1 | m2 | 177.2 |  | 0 | 16.51
2205 | 040201021001 | 土工合成材料 |  | 1.材料品种、规格:反滤土工布 | m2 | 177.2 |  | 0 | 8.61
|  | 桥梁附属结构 | [5 empty] | 0
2206 | 040308003001 | 橡胶支座 |  | 1.材质:GBJZ橡胶支座 2.规格、型号:GBJZ 350x450x99(CR) 3.形式:板式 | 个 | 16 |  | 0 | 1543.66
2207 | 040308003002 | 橡胶支座 |  | 1.材质:GBJZ橡胶支座 2.规格、型号:GBJZ 350x550x99(CR) 3.形式:板式 | 个 | 48 |  | 0 | 1886.69
2208 | 040308004001 | 钢支座 |  | 1.规格、型号:GQZ 3500KN GD 2.形式:球形支座 | 个 | 1 |  | 0 | 3432.5
2209 | 040308004002 | 钢支座 |  | 1.规格、型号:GQZ 3500KN DX 2.形式:球形支座 | 个 | 3 |  | 0 | 4632.5
2210 | 040308004003 | 钢支座 |  | 1.规格、型号:GQZ 3500KN SX 2.形式:球形支座 | 个 | 2 |  | 0 | 4532.5
2211 | 040308004004 | 钢支座 |  | 1.规格、型号:GQZ 6000KN DX 2.形式:球形支座 | 个 | 3 |  | 0 | 9606.77
2212 | 040308004005 | 钢支座 |  | 1.规格、型号:GQZ 6000KN SX 2.形式:球形支座 | 个 | 4 |  | 0 | 9357.72
2213 | 040308004006 | 钢支座 |  | 1.规格、型号:GQZ 12500KN GD 2.形式:球形支座 | 个 | 1 |  | 0 | 17750.93
2214 | 040308004007 | 钢支座 |  | 1.规格、型号:GQZ 12500KN DX 2.形式:球形支座 | 个 | 4 |  | 0 | 24382.92
2215 | 040308004008 | 钢支座 |  | 1.规格、型号:GQZ 12500KN SX 2.形式:球形支座 | 个 | 4 |  | 0 | 23736.97
2216 | 040303018001 | 混凝土防撞护栏 |  | 1.混凝土强度等级:C30 2.混凝土输送方式:综合考虑 3.模板:综合考虑 | m | 870.8 |  | 0 | 647.48
2217 | 040901001011 | 构件钢筋 |  | 1.材料种类:螺纹钢（HRB400） 2.部位:防撞护栏 | t | 84.898 |  | 0 | 4269.02
2218 | 040901006001 | 型钢 |  | 1.材料种类:不锈钢板 2.部位:防撞护栏 | t | 0.375 |  | 0 | 17174.66
2219 | 040308006001 | 桥梁伸缩装置 |  | 1.规格、型号:MA80模数式伸缩缝 2.混凝土种类:C50钢纤维砼 3.混凝土输送方式:综合考虑 4.HRB400 | m | 42.7 |  | 0 | 1315.83
2220 | 040308006002 | 桥梁伸缩装置 |  | 1.规格、型号:MB160模数式伸缩缝 2.混凝土种类:C50钢纤维砼 3.混凝土输送方式:综合考虑 4.HRB400 5.模板:综合考虑 | m | 31.4 |  | 0 | 3366.9
2221 | 040303001002 | 混凝土垫层 |  | 1.部位:伸缩缝 2.混凝土强度等级:C20 3.混凝土输送方式:综合考虑 4.模板:综合考虑 | m3 | 16.6 |  | 0 | 634.55
2222 | 040201021002 | 土工合成材料 |  | 1.材料品种、规格:土工布 | m2 | 60.1 |  | 0 | 13.06
2223 | 040601012001 | 塑料泡沫 |  | 1.材质及规格:塑料泡沫 | m3 | 16.8 |  | 0 | 232
2224 | 040308008001 | 桥面排(泄)水管 |  | 1.桥上排水管 2.管径:φ150mm | m | 500.2 |  | 0 | 155.19
2225 | 040205001001 | 桥面集水井 |  | 1.桥面集水井篦 | 座 | 83 |  | 0 | 118.35
2226 | 040901009001 | 不锈钢泄水管 |  | 1.材质、规格:不锈钢 2.铸铁格栅、316L异径三通φ203mm | t | 1.999 |  | 0 | 28623.98
2227 | 040901001012 | 构件钢筋 |  | 1.材料种类:螺纹钢（HRB400） 2.部位:桥面排水 | t | 0.554 |  | 0 | 4269.02
2228 | 040303015001 | 混凝土挡墙墙身 |  | 1.混凝土强度等级:C20片石混凝土 2.混凝土输送方式:综合考虑 3.模板:综合考虑 | m3 | 11.5 |  | 0 | 777.78
2229 | 040103001002 | 沟槽、基坑回填方 |  | 1.填方来源、运距:利用挖土方 2.桥台回填 | m3 | 504.8 |  | 0 | 15.16
2230 | 040201020001 | 砂砾垫层 |  | 1.材料品种、规格及比例:砂砾 | m3 | 30.5 |  | 0 | 186.32
2231 | 040305003001 | 浆砌块料 |  | 1.材料品种、规格:C20空心六棱砖 | m3 | 30.5 |  | 0 | 1002.41
|  | 桥梁防腐 | [5 empty] | 0
2160 | 011003003001 | 防腐涂料 |  | 1.涂刷部位:桥梁上部结构、挡块、盖梁、墩柱、防撞护栏 2.涂料品种、刷涂遍数:水性纳米瓷涂装，1遍底层，2遍面层 3.基层处理:符合设计及施工规范要求 4.辅助措施:综合考虑 5.其他:符合设计及施工规范要求 | m2 | 8580.3 |  | 0 | 46.77
|  | 西平立交段-西平立交Y1线2号拼宽桥 | [5 empty] | 0
|  | 整个项目 | [5 empty] | 0
|  | 西平立交段-西平立交Y1线2号拼宽桥 | [5 empty] | 0
|  | 基础工程 | [5 empty] | 0
2233 | 040301004001 | 泥浆护壁成孔灌注桩 |  | 1.地层情况:按地质勘察报告 2.桩长:详见设计图纸 3.桩径:D1600mm 4.成孔方法:综合考虑 5.入岩增加费:按地质勘察报告 6.钢护筒:综合考虑 7.混凝土种类、强度等级:C30水下砼 8.泥浆及渣土运距:综合考虑 9.含弃方消纳费 10.其他:符合设计及施工规范要求 11.含凿桩头0.5m | m | 149.5 |  | 0 | 2477.66
2234 | 040901003001 | 钢筋笼 |  | 1.钢筋种类:圆钢（HPB300） | t | 2.668 |  | 0 | 4655.21
2235 | 040901003002 | 钢筋笼 |  | 1.钢筋种类:螺纹钢（HRB400） | t | 13.975 |  | 0 | 4533.99
2236 | 040301010001 | 声测管 |  | 1.规格型号:φ53×2.0钢管/φ60×2.75钢管 | t | 1.167 |  | 0 | 6042.71
2237 | 040302010001 | 钢板桩 |  | 1.地层情况:按地质勘察报告 2.桩长:9m 3.类型:Ⅲ型拉森钢板桩 4.基坑宽≤4m含支撑安拆，基坑宽＞4m的不含钢支撑安拆 5.其他:符合设计及施工规范要求 | t | 103.101 |  | 0 | 974.18
|  | 下部结构 | [5 empty] | 0
2238 | 040303005001 | 混凝土墩(台)身 |  | 1.部位:圆柱墩 2.混凝土强度等级:C40 3.混凝土输送方式:综合考虑 4.模板:综合考虑 | m3 | 31 |  | 0 | 1078.76
2239 | 040303007001 | 混凝土墩(台)盖梁 |  | 1.部位:桥墩盖梁 2.混凝土强度等级:C40 3.混凝土输送方式:综合考虑 4.模板:综合考虑 | m3 | 34.8 |  | 0 | 933.27
2240 | 040303005002 | 混凝土墩(台)身 |  | 1.部位:桥台台身 2.混凝土强度等级:C40 3.混凝土输送方式:综合考虑 4.模板:综合考虑 | m3 | 5 |  | 0 | 1019.86
2241 | 040303007002 | 混凝土墩(台)盖梁 |  | 1.部位:桥台盖梁 2.混凝土强度等级:C40 3.混凝土输送方式:综合考虑 4.模板:综合考虑 | m3 | 11.7 |  | 0 | 959.35
2242 | 040303007003 | 混凝土墩(台)盖梁 |  | 1.部位:支座垫石 2.混凝土强度等级:C50 3.混凝土输送方式:综合考虑 4.模板:综合考虑 | m3 | 0.63 |  | 0 | 1415.76
2243 | 040901001001 | 构件钢筋 |  | 1.材料种类:光圆钢筋（HPB300） 2.钢筋规格:φ10～φ25 | t | 0.526 |  | 0 | 4736.37
2244 | 040901001002 | 构件钢筋 |  | 1.材料种类:螺纹钢（HRB400） 2.钢筋规格:φ10～φ25 | t | 13.875 |  | 0 | 4269.02
|  | 上部结构 | [5 empty] | 0
2245 | 040304001001 | 预制混凝土梁 |  | 1.部位:预制小箱梁预制部分 2.混凝土强度等级:C50商品砼 3.运输、吊装、安装:综合考虑 4.吊装方式及配套措施:综合考虑 5.其他说明:预制梁场地建设、用地费用等综合考虑 6.模板:综合考虑 7.其他:符合设计及施工规范要求 | m3 | 185.9 |  | 0 | 2017.87
2246 | 040304001002 | 预制混凝土梁 |  | 1.部位:梁与梁间湿接缝 2.混凝土强度等级:C50 3.混凝土输送方式:综合考虑 4.模板:综合考虑 | m3 | 5.9 |  | 0 | 1033.78
2247 | 040304001003 | 预制混凝土梁 |  | 1.部位:梁与梁间湿接缝 2.混凝土强度等级:C50抗干扰混凝土 3.混凝土输送方式:综合考虑 | m3 | 7.1 |  | 0 | 1307.15
2248 | 040901001003 | 构件钢筋 |  | 1.材料种类:螺纹钢（HRB400） 2.钢筋规格:φ10～φ25 3.部位:预制小箱梁 | t | 37.724 |  | 0 | 4269.02
2249 | 040901001004 | 构件钢筋 |  | 1.材料种类:螺纹钢（HRB400） 2.钢筋规格:φ10～φ25 3.部位:湿接缝 | t | 4.542 |  | 0 | 4269.02
2250 | 040901005001 | 后张法预应力钢筋(钢丝、钢绞线) |  | 1.部位:预制小箱梁 2.预应力筋种类:预应力钢绞线 3.预应力筋规格:钢绞线φs15.2 4.锚具种类、规格:YJM15-5、YJM15-6 5.压浆管材质、规格:增强型金属波纹管（55Z/70Z） | t | 9.608 |  | 0 | 10791.72
2251 | 040303026001 | 整体化现浇混凝土 |  | 1.混凝土强度等级:C40防水混凝土 2.厚度:10cm 3.部位:小箱梁 4.混凝土输送方式:综合考虑 5.模板:综合考虑 | m2 | 328 |  | 0 | 70.26
2252 | 040901001005 | 构件钢筋 |  | 1.材料种类:螺纹钢（HRB400） 2.钢筋规格:φ10～φ25 3.部位:整体化层 | t | 3.999 |  | 0 | 4269.02
|  | 桥面铺装及边部 | [5 empty] | 0
2253 | 040303019001 | 混凝土表面抛丸处理 |  | 1.混凝土表面抛丸处理 | m2 | 2182.5 |  | 0 | 5.17
|  | 桥梁附属结构 | [5 empty] | 0
2254 | 040308003001 | 橡胶支座 |  | 1.材质:GBJZ橡胶支座 2.规格、型号:GBJZ 350x550x99(CR) 3.形式:板式 | 个 | 10 |  | 0 | 1886.69
2255 | 040303018001 | 混凝土防撞护栏 |  | 1.混凝土强度等级:C30 2.混凝土输送方式:综合考虑 3.模板:综合考虑 | m | 312.8 |  | 0 | 623.15
2256 | 040901001006 | 构件钢筋 |  | 1.材料种类:螺纹钢（HRB400） 2.部位:防撞护栏 | t | 20.185 |  | 0 | 4269.02
2257 | 040901006001 | 型钢 |  | 1.材料种类:Q355D 2.部位:防撞护栏 | t | 12.481 |  | 0 | 7965.69
2258 | 040308006001 | 桥梁伸缩装置 |  | 1.规格、型号:MB160模数式伸缩缝 2.混凝土种类:C50钢纤维砼 3.混凝土输送方式:综合考虑 4.HRB400 5.模板:综合考虑 | m | 16.4 |  | 0 | 2827.78
2259 | 040303001001 | 混凝土垫层 |  | 1.部位:伸缩缝 2.混凝土强度等级:C20 3.混凝土输送方式:综合考虑 4.模板:综合考虑 | m3 | 19.2 |  | 0 | 634.62
2260 | 040201021001 | 土工合成材料 |  | 1.材料品种、规格:土工布 | m2 | 60.5 |  | 0 | 13.06
2261 | 040601012001 | 塑料泡沫 |  | 1.材质及规格:塑料泡沫 | m3 | 19.3 |  | 0 | 232
2262 | 040308008001 | 桥面排(泄)水管 |  | 1.桥上排水管 2.管径:φ150mm | m | 419.7 |  | 0 | 155.19
2263 | 040205001001 | 桥面集水井 |  | 1.桥面集水井篦 | 座 | 65 |  | 0 | 118.54
2264 | 040901001007 | 构件钢筋 |  | 1.材料种类:螺纹钢（HRB400） 2.部位:桥面排水 | t | 0.346 |  | 0 | 4269.02
|  | 桥梁防腐 | [5 empty] | 0
2232 | 011003003001 | 防腐涂料 |  | 1.涂刷部位:桥梁上部结构、挡块、盖梁、墩柱、防撞护栏 2.涂料品种、刷涂遍数:水性纳米瓷涂装，1遍底层，2遍面层 3.基层处理:符合设计及施工规范要求 4.辅助措施:综合考虑 5.其他:符合设计及施工规范要求 | m2 | 1501.44 |  | 0 | 46.77
|  | 旧桥处治 | [5 empty] | 0
|  | 旧护栏凿除 | [5 empty] | 0
2265 | 041001008001 | 拆除混凝土结构 |  | 1.结构形式:砼护栏 2.工艺:机械凿除 3.运距：综合考虑 4.考虑钢材回收残值扣除 5.其他:符合设计图纸及施工规范要求 | m3 | 36.6 |  | 0 | 68.17
|  | 铣刨旧桥沥青面层 | [5 empty] | 0
2266 | 041001004001 | 铣刨路面 |  | 1.材质:沥青混凝土 2.厚度:5cm 3.弃方运距:综合考虑 | m2 | 1957.5 |  | 0 | 5.6
|  | 西平立交段-西平立交Y1线3号拼宽桥 | [5 empty] | 0
|  | 整个项目 | [5 empty] | 0
|  | 西平立交段-西平立交Y1线3号拼宽桥 | [5 empty] | 0
|  | 基础工程 | [5 empty] | 0
2268 | 040301004001 | 泥浆护壁成孔灌注桩 |  | 1.地层情况:按地质勘察报告 2.桩长:详见设计图纸 3.桩径:D1400mm 4.成孔方法:综合考虑 5.入岩增加费:按地质勘察报告 6.钢护筒:综合考虑 7.混凝土种类、强度等级:C30水下砼 8.泥浆及渣土运距:综合考虑 9.含弃方消纳费 10.其他:符合设计及施工规范要求 11.含凿桩头0.5m | m | 107.4 |  | 0 | 2026.05
2269 | 040901003001 | 钢筋笼 |  | 1.钢筋种类:圆钢（HPB300） | t | 1.813 |  | 0 | 4655.21
2270 | 040901003002 | 钢筋笼 |  | 1.钢筋种类:螺纹钢（HRB400） | t | 11.587 |  | 0 | 4533.99
2271 | 040301010001 | 声测管 |  | 1.规格型号:φ53×2.0钢管/φ60×2.75钢管 | t | 0.843 |  | 0 | 6042.71
2272 | 040101003001 | 挖基坑土方 |  | 1.土壤类别:按地质勘察报告 2.挖土深度:综合考虑 3.其他:符合设计及施工规范要求 | m3 | 107.56 |  | 0 | 5.72
2273 | 040103001001 | 沟槽、基坑回填方 |  | 1.填方来源、运距:利用挖土方 2.承台回填 | m3 | 93.32 |  | 0 | 15.16
2274 | 040103003001 | 余方弃置 |  | 1.废弃料品种:土方 2.运距、消纳:综合考虑 3.其他:符合设计图纸及施工规范要求 | m3 | 0.24 |  | 0 | 57.29
2275 | 040302010001 | 钢板桩 |  | 1.地层情况:按地质勘察报告 2.桩长:6m 3.类型:Ⅲ型拉森钢板桩 4.基坑宽≤4m含支撑安拆，基坑宽＞4m的不含钢支撑安拆 5.其他:符合设计及施工规范要求 | t | 28.71 |  | 0 | 1147.93
|  | 下部结构 | [5 empty] | 0
2276 | 040303005001 | 混凝土墩(台)身 |  | 1.部位:桥台台身 2.混凝土强度等级:C40 3.混凝土输送方式:综合考虑 4.模板:综合考虑 | m3 | 16.5 |  | 0 | 1252.46
2277 | 040303007001 | 混凝土墩(台)盖梁 |  | 1.部位:桥台盖梁 2.混凝土强度等级:C40 3.混凝土输送方式:综合考虑 4.模板:综合考虑 | m3 | 20.4 |  | 0 | 1028.7
2278 | 040303007002 | 混凝土墩(台)盖梁 |  | 1.部位:支座垫石 2.混凝土强度等级:C50 3.混凝土输送方式:综合考虑 4.模板:综合考虑 | m3 | 0.3 |  | 0 | 1310.64
2279 | 040901001001 | 构件钢筋 |  | 1.材料种类:螺纹钢（HRB400） 2.钢筋规格:φ10～φ25 | t | 8.186 |  | 0 | 4269.02
|  | 上部结构 | [5 empty] | 0
2280 | 040304001001 | 预制混凝土梁 |  | 1.部位:预制小箱梁预制部分 2.混凝土强度等级:C50商品砼 3.运输、吊装、安装:综合考虑 4.吊装方式及配套措施:综合考虑 5.其他说明:预制梁场地建设、用地费用等综合考虑 6.模板:综合考虑 7.其他:符合设计及施工规范要求 | m3 | 75.7 |  | 0 | 2016.22
2281 | 040304001002 | 预制混凝土梁 |  | 1.部位:梁与梁间湿接缝 2.混凝土强度等级:C50 3.混凝土输送方式:综合考虑 4.模板:综合考虑 | m3 | 3.4 |  | 0 | 1669.22
2282 | 040304001003 | 预制混凝土梁 |  | 1.部位:梁与梁间湿接缝 2.混凝土强度等级:C50抗干扰混凝土 3.混凝土输送方式:综合考虑 | m3 | 1 |  | 0 | 1307.08
2283 | 040901001002 | 构件钢筋 |  | 1.材料种类:螺纹钢（HRB400） 2.钢筋规格:φ10～φ25 3.部位:预制小箱梁 | t | 16.68 |  | 0 | 4269.02
2284 | 040901001003 | 构件钢筋 |  | 1.材料种类:螺纹钢（HRB400） 2.钢筋规格:φ10～φ25 3.部位:湿接缝 | t | 0.806 |  | 0 | 4269.02
2285 | 040901005001 | 后张法预应力钢筋(钢丝、钢绞线) |  | 1.部位:预制小箱梁 2.预应力筋种类:预应力钢绞线 3.预应力筋规格:钢绞线φs15.2 4.锚具种类、规格:YJM15-5、YJM15-6 5.压浆管材质、规格:增强型金属波纹管（55Z/70Z） | t | 3.95 |  | 0 | 10796.68
2286 | 040303026001 | 整体化现浇混凝土 |  | 1.混凝土强度等级:C40防水混凝土 2.厚度:10cm 3.部位:小箱梁 4.混凝土输送方式:综合考虑 5.模板:综合考虑 | m2 | 148 |  | 0 | 70.26
2287 | 040901001004 | 构件钢筋 |  | 1.材料种类:螺纹钢（HRB400） 2.钢筋规格:φ10～φ25 3.部位:整体化层 | t | 1.867 |  | 0 | 4269.02
|  | 桥面铺装及边部 | [5 empty] | 0
2288 | 040303019001 | 混凝土表面抛丸处理 |  | 1.混凝土表面抛丸处理 | m2 | 493.8 |  | 0 | 5.17
|  | 桥梁附属结构 | [5 empty] | 0
2289 | 040308003001 | 橡胶支座 |  | 1.材质:GBJZ橡胶支座 2.规格、型号:GBJZ 350x550x99(CR) 3.形式:板式 | 个 | 4 |  | 0 | 1886.69
2290 | 040303018001 | 混凝土防撞护栏 |  | 1.混凝土强度等级:C30 2.混凝土输送方式:综合考虑 3.模板:综合考虑 | m | 66.4 |  | 0 | 651.92
2291 | 040901001005 | 构件钢筋 |  | 1.材料种类:螺纹钢（HRB400） 2.部位:防撞护栏 | t | 6.75 |  | 0 | 4269.02
2292 | 040901006001 | 型钢 |  | 1.材料种类:Q355D 2.部位:防撞护栏 | t | 0.15 |  | 0 | 7965.69
2293 | 040308006001 | 桥梁伸缩装置 |  | 1.规格、型号:MA80模数式伸缩缝 2.混凝土种类:C50钢纤维砼 3.混凝土输送方式:综合考虑 4.HRB400 | m | 33.8 |  | 0 | 1492.79
2294 | 040303001001 | 混凝土垫层 |  | 1.部位:伸缩缝 2.混凝土强度等级:C20 3.混凝土输送方式:综合考虑 4.模板:综合考虑 | m3 | 2.4 |  | 0 | 634.14
2295 | 040201021001 | 土工合成材料 |  | 1.材料品种、规格:土工布 | m2 | 13.7 |  | 0 | 13.06
2296 | 040601012001 | 塑料泡沫 |  | 1.材质及规格:塑料泡沫 | m3 | 2.5 |  | 0 | 232
2297 | 040308008001 | 桥面排(泄)水管 |  | 1.桥上排水管 2.管径:φ150mm | m | 73.3 |  | 0 | 155.19
2298 | 040205001001 | 桥面集水井 |  | 1.桥面集水井篦 | 座 | 6 |  | 0 | 126.99
2299 | 040901001006 | 构件钢筋 |  | 1.材料种类:螺纹钢（HRB400） 2.部位:桥面排水 | t | 0.032 |  | 0 | 4269.02
2300 | 040303015001 | 混凝土挡墙墙身 |  | 1.混凝土强度等级:C20片石混凝土 2.混凝土输送方式:综合考虑 3.模板:综合考虑 | m3 | 12.7 |  | 0 | 777.79
2301 | 040103001002 | 沟槽、基坑回填方 |  | 1.填方来源、运距:利用挖土方 2.桥台回填 | m3 | 219.2 |  | 0 | 15.16
|  | 桥梁防腐 | [5 empty] | 0
2267 | 011003003001 | 防腐涂料 |  | 1.涂刷部位:桥梁上部结构、挡块、盖梁、墩柱、防撞护栏 2.涂料品种、刷涂遍数:水性纳米瓷涂装，1遍底层，2遍面层 3.基层处理:符合设计及施工规范要求 4.辅助措施:综合考虑 5.其他:符合设计及施工规范要求 | m2 | 174.38 |  | 0 | 46.77
|  | 旧桥处治 | [5 empty] | 0
|  | 铣刨旧桥沥青面层 | [5 empty] | 0
2302 | 041001004001 | 铣刨路面 |  | 1.材质:沥青混凝土 2.厚度:5cm 3.弃方运距:综合考虑 | m2 | 390.6 |  | 0 | 5.6
|  | 西平立交段-西平立交Y2主线桥 | [5 empty] | 0
|  | 整个项目 | [5 empty] | 0
|  | 西平立交段-西平立交Y2主线桥 | [5 empty] | 0
|  | 基础工程 | [5 empty] | 0
2304 | 040303001001 | 混凝土垫层 |  | 1.部位:承台垫层、基础系梁垫层 2.混凝土强度等级:C20 3.混凝土输送方式:综合考虑 4.模板:综合考虑 | m3 | 15.7 |  | 0 | 599.95
2305 | 040303003001 | 混凝土承台 |  | 1.部位:承台 2.混凝土强度等级:C30 3.混凝土输送方式:综合考虑 4.模板:综合考虑 | m3 | 268.6 |  | 0 | 648.94
2306 | 040901001001 | 构件钢筋 |  | 1.材料种类:螺纹钢（HRB400） | t | 22.1 |  | 0 | 4269.02
2307 | 040901002001 | 钢筋网片 |  | 1.钢筋种类:螺纹钢（HRB400） | t | 1.855 |  | 0 | 4919.63
2308 | 040301004001 | 泥浆护壁成孔灌注桩 |  | 1.地层情况:按地质勘察报告 2.桩长:详见设计图纸 3.桩径:D1200mm 4.成孔方法:综合考虑 5.入岩增加费:按地质勘察报告 6.钢护筒:综合考虑 7.混凝土种类、强度等级:C30水下砼 8.泥浆及渣土运距:综合考虑 9.含弃方消纳费 10.其他:符合设计及施工规范要求 11.含凿桩头0.5m | m | 129.8 |  | 0 | 1412.11
2309 | 040301004002 | 泥浆护壁成孔灌注桩 |  | 1.地层情况:按地质勘察报告 2.空桩长度、桩长:详见设计图纸 3.桩径:D1400mm 4.成孔方法:综合考虑 5.入岩增加费:按地质勘察报告 6.钢护筒:综合考虑 7.混凝土种类、强度等级:C30水下砼 8.泥浆及渣土运距:综合考虑 9.含弃方消纳费 10.其他:符合设计及施工规范要求 11.含凿桩头0.5m | m | 76.3 |  | 0 | 1918.8
2310 | 040901003001 | 钢筋笼 |  | 1.钢筋种类:圆钢（HPB300） | t | 2.937 |  | 0 | 4655.21
2311 | 040901003002 | 钢筋笼 |  | 1.钢筋种类:螺纹钢（HRB400） | t | 14.245 |  | 0 | 4533.99
2312 | 040301010001 | 声测管 |  | 1.规格型号:φ53×2.0钢管/φ60×2.75钢管 | t | 1.61 |  | 0 | 6042.71
|  | 下部结构 | [5 empty] | 0
2313 | 040303005001 | 混凝土墩(台)身 |  | 1.部位:圆柱墩 2.混凝土强度等级:C40 3.混凝土输送方式:综合考虑 4.模板:综合考虑 | m3 | 9.7 |  | 0 | 1143.34
2314 | 040303007001 | 混凝土墩(台)盖梁 |  | 1.部位:桥墩盖梁 2.混凝土强度等级:C40 3.混凝土输送方式:综合考虑 4.模板:综合考虑 | m3 | 78.3 |  | 0 | 878.63
2315 | 040303005002 | 混凝土墩(台)身 |  | 1.部位:桥台台身 2.混凝土强度等级:C40 3.混凝土输送方式:综合考虑 4.模板:综合考虑 | m3 | 142.8 |  | 0 | 832.2
2316 | 040303007002 | 混凝土墩(台)盖梁 |  | 1.部位:支座垫石 2.混凝土强度等级:C50 3.混凝土输送方式:综合考虑 4.模板:综合考虑 | m3 | 1.6 |  | 0 | 1379.62
2317 | 040901001002 | 构件钢筋 |  | 1.材料种类:螺纹钢（HRB400） 2.钢筋规格:φ10～φ25 | t | 1782.382 |  | 0 | 4269.02
2318 | 040901001003 | 构件钢筋 |  | 1.材料种类:光圆钢筋（HPB300） 2.钢筋规格:φ10～φ25 | t | 0.244 |  | 0 | 4736.37
|  | 上部结构 | [5 empty] | 0
2319 | 040304001001 | 预制混凝土梁 |  | 1.部位:预制小箱梁预制部分 2.混凝土强度等级:C50商品砼 3.运输、吊装、安装:综合考虑 4.吊装方式及配套措施:综合考虑 5.其他说明:预制梁场地建设、用地费用等综合考虑 6.模板:综合考虑 7.其他:符合设计及施工规范要求 | m3 | 372.1 |  | 0 | 1990.29
2320 | 040304001002 | 预制混凝土梁 |  | 1.部位:梁与梁间湿接缝 2.混凝土强度等级:C50 3.混凝土输送方式:综合考虑 4.模板:综合考虑 | m3 | 48.7 |  | 0 | 1131.26
2321 | 040901001004 | 构件钢筋 |  | 1.材料种类:螺纹钢（HRB400） 2.钢筋规格:φ10～φ25 3.部位:预制小箱梁 | t | 80.278 |  | 0 | 4269.02
2322 | 040901001005 | 构件钢筋 |  | 1.材料种类:螺纹钢（HRB400） 2.钢筋规格:φ10～φ25 3.部位:湿接缝 | t | 9.257 |  | 0 | 4269.02
2323 | 040901001006 | 构件钢筋 |  | 1.材料种类:螺纹钢（HRB400） 2.钢筋规格:φ10～φ25 3.部位:桥面连续 | t | 1.802 |  | 0 | 4269.02
2324 | 040901005001 | 后张法预应力钢筋(钢丝、钢绞线) |  | 1.部位:预制小箱梁 2.预应力筋种类:预应力钢绞线 3.预应力筋规格:钢绞线φs15.2 4.锚具种类、规格:YJM15-5、YJM15-6 5.压浆管材质、规格:增强型金属波纹管（55Z/70Z） | t | 17.595 |  | 0 | 10993.57
2325 | 040303026001 | 整体化现浇混凝土 |  | 1.混凝土强度等级:C40防水混凝土 2.厚度:10cm 3.部位:小箱梁 4.混凝土输送方式:综合考虑 5.模板:综合考虑 | m2 | 977 |  | 0 | 70.26
2326 | 040901001007 | 构件钢筋 |  | 1.材料种类:螺纹钢（HRB400） 2.钢筋规格:φ10～φ25 3.部位:整体化层 | t | 13.199 |  | 0 | 4269.02
|  | 桥面铺装及边部 | [5 empty] | 0
2327 | 040303019001 | 混凝土表面抛丸处理 |  | 1.混凝土表面抛丸处理 | m2 | 983.8 |  | 0 | 5.17
2328 | 040201023001 | 盲沟 |  | 1.材料品种、规格:碎石 | m3 | 0.9 |  | 0 | 459.38
2329 | 040308009001 | 涂热沥青 |  | 1.沥青品种:热沥青 2.层数:1 | m2 | 41.5 |  | 0 | 16.51
2330 | 040201021001 | 土工合成材料 |  | 1.材料品种、规格:反滤土工布 | m2 | 41.5 |  | 0 | 8.61
|  | 桥梁附属结构 | [5 empty] | 0
2331 | 040308003001 | 橡胶支座 |  | 1.材质:GBYZ橡胶支座 2.规格、型号:GBYZ 450x99(CR) 3.形式:板式 | 个 | 24 |  | 0 | 1558.78
2332 | 040303018001 | 混凝土防撞护栏 |  | 1.混凝土强度等级:C30 2.混凝土输送方式:综合考虑 3.模板:综合考虑 | m | 165.9 |  | 0 | 654.63
2333 | 040901001008 | 构件钢筋 |  | 1.材料种类:螺纹钢（HRB400） 2.部位:防撞护栏 | t | 17.012 |  | 0 | 4269.02
2334 | 040901006001 | 型钢 |  | 1.材料种类:不锈钢板 2.部位:防撞护栏 | t | 0.15 |  | 0 | 17174.66
2335 | 040308006001 | 桥梁伸缩装置 |  | 1.规格、型号:MA80模数式伸缩缝 2.混凝土种类:C50钢纤维砼 3.混凝土输送方式:综合考虑 4.HRB400 | m | 27.5 |  | 0 | 1490.97
2336 | 040303001002 | 混凝土垫层 |  | 1.部位:伸缩缝 2.混凝土强度等级:C20 3.混凝土输送方式:综合考虑 4.模板:综合考虑 | m3 | 3.9 |  | 0 | 635.02
2337 | 040201021002 | 土工合成材料 |  | 1.材料品种、规格:土工布 | m2 | 22.4 |  | 0 | 13.06
2338 | 040601012001 | 塑料泡沫 |  | 1.材质及规格:塑料泡沫 | m3 | 4.1 |  | 0 | 232
2339 | 040308008001 | 桥面排(泄)水管 |  | 1.桥上排水管 2.管径:φ150mm | m | 112.6 |  | 0 | 155.19
2340 | 040205001001 | 桥面集水井 |  | 1.桥面集水井篦 | 座 | 21 |  | 0 | 120.34
2341 | 040901001009 | 构件钢筋 |  | 1.材料种类:螺纹钢（HRB400） 2.部位:桥面排水 | t | 0.112 |  | 0 | 4269.02
2342 | 040303015001 | 混凝土挡墙墙身 |  | 1.混凝土强度等级:C20片石混凝土 2.混凝土输送方式:综合考虑 3.模板:综合考虑 | m3 | 17.2 |  | 0 | 777.79
2343 | 040305003001 | 浆砌块料 |  | 1.材料品种、规格:C20空心六棱砖 | m3 | 69.4 |  | 0 | 1002.41
2344 | 040103001001 | 沟槽、基坑回填方 |  | 1.填方来源、运距:利用挖土方 2.桥台回填 | m3 | 1403.5 |  | 0 | 15.16
|  | 桥梁防腐 | [5 empty] | 0
2303 | 011003003001 | 防腐涂料 |  | 1.涂刷部位:桥梁上部结构、挡块、盖梁、墩柱、防撞护栏 2.涂料品种、刷涂遍数:水性纳米瓷涂装，1遍底层，2遍面层 3.基层处理:符合设计及施工规范要求 4.辅助措施:综合考虑 5.其他:符合设计及施工规范要求 | m2 | 2090.98 |  | 0 | 46.77
|  | 西平立交段-西平立交Z1线1号桥 | [5 empty] | 0
|  | 整个项目 | [5 empty] | 0
|  | 西平立交段-西平立交Z1线1号桥 | [5 empty] | 0
|  | 基础工程 | [5 empty] | 0
2346 | 040303001001 | 混凝土垫层 |  | 1.部位:承台垫层、基础系梁垫层 2.混凝土强度等级:C20 3.混凝土输送方式:综合考虑 4.模板:综合考虑 | m3 | 18.5 |  | 0 | 599.95
2347 | 040303003001 | 混凝土承台 |  | 1.部位:承台 2.混凝土强度等级:C30 3.混凝土输送方式:综合考虑 4.模板:综合考虑 | m3 | 185.1 |  | 0 | 677.07
2348 | 040303023001 | 混凝土连系梁 |  | 1.部位:系梁 2.混凝土强度等级:C30 3.混凝土输送方式:综合考虑 4.模板:综合考虑 | m3 | 97.5 |  | 0 | 765.76
2349 | 040901001001 | 构件钢筋 |  | 1.材料种类:螺纹钢（HRB400） | t | 45.135 |  | 0 | 4269.02
2350 | 040901002001 | 钢筋网片 |  | 1.钢筋种类:螺纹钢（HRB400） | t | 2.74 |  | 0 | 4919.63
2351 | 040301004001 | 泥浆护壁成孔灌注桩 |  | 1.地层情况:按地质勘察报告 2.桩长:详见设计图纸 3.桩径:D1200mm 4.成孔方法:综合考虑 5.入岩增加费:按地质勘察报告 6.钢护筒:综合考虑 7.混凝土种类、强度等级:C30水下砼 8.泥浆及渣土运距:综合考虑 9.含弃方消纳费 10.其他:符合设计及施工规范要求 11.含凿桩头0.5m | m | 397.6 |  | 0 | 1408.2
2352 | 040301004002 | 泥浆护壁成孔灌注桩 |  | 1.地层情况:按地质勘察报告 2.桩长:详见设计图纸 3.桩径:D1600mm 4.成孔方法:综合考虑 5.入岩增加费:按地质勘察报告 6.钢护筒:综合考虑 7.混凝土种类、强度等级:C30水下砼 8.泥浆及渣土运距:综合考虑 9.含弃方消纳费 10.其他:符合设计及施工规范要求 11.含凿桩头0.5m | m | 523.4 |  | 0 | 2477.56
2353 | 040301004003 | 泥浆护壁成孔灌注桩 |  | 1.地层情况:按地质勘察报告 2.空桩长度、桩长:详见设计图纸 3.桩径:D1800mm 4.成孔方法:综合考虑 5.入岩增加费:按地质勘察报告 6.钢护筒:综合考虑 7.混凝土种类、强度等级:C30水下砼 8.泥浆及渣土运距:综合考虑 9.含弃方消纳费 10.其他:符合设计及施工规范要求 11.含凿桩头0.5m | m | 155.6 |  | 0 | 3171.64
2354 | 040301004004 | 泥浆护壁成孔灌注桩 |  | 1.地层情况:按地质勘察报告 2.空桩长度、桩长:详见设计图纸 3.桩径:D2000mm 4.成孔方法:综合考虑 5.入岩增加费:按地质勘察报告 6.钢护筒:综合考虑 7.混凝土种类、强度等级:C30水下砼 8.泥浆及渣土运距:综合考虑 9.含弃方消纳费 10.其他:符合设计及施工规范要求 11.含凿桩头0.5m | m | 176.6 |  | 0 | 3901.2
2355 | 040901003001 | 钢筋笼 |  | 1.钢筋种类:圆钢（HPB300） | t | 21.641 |  | 0 | 4655.21
2356 | 040901003002 | 钢筋笼 |  | 1.钢筋种类:螺纹钢（HRB400） | t | 133.368 |  | 0 | 4533.99
2357 | 040301010001 | 声测管 |  | 1.规格型号:φ53×2.0钢管/φ60×2.75钢管 | t | 10.645 |  | 0 | 6042.71
2358 | 040101003001 | 挖基坑土方 |  | 1.土壤类别:按地质勘察报告 2.挖土深度:综合考虑 3.其他:符合设计及施工规范要求 | m3 | 262 |  | 0 | 5.72
2359 | 040103001001 | 沟槽、基坑回填方 |  | 1.填方来源、运距:利用挖土方 2.承台回填 | m3 | 157 |  | 0 | 15.16
2360 | 040103003001 | 余方弃置 |  | 1.废弃料品种:土方 2.运距、消纳:综合考虑 3.其他:符合设计图纸及施工规范要求 | m3 | 81.45 |  | 0 | 57.29
|  | 下部结构 | [5 empty] | 0
2361 | 040303005001 | 混凝土墩(台)身 |  | 1.部位:圆柱墩 2.混凝土强度等级:C40 3.混凝土输送方式:综合考虑 4.模板:综合考虑 | m3 | 279.5 |  | 0 | 1042.55
2362 | 040303007001 | 混凝土墩(台)盖梁 |  | 1.部位:桥墩盖梁 2.混凝土强度等级:C40 3.混凝土输送方式:综合考虑 4.模板:综合考虑 | m3 | 333.3 |  | 0 | 849.79
2363 | 040303005002 | 混凝土墩(台)身 |  | 1.部位:桥台台身 2.混凝土强度等级:C40 3.混凝土输送方式:综合考虑 4.模板:综合考虑 | m3 | 41.6 |  | 0 | 1091.89
2364 | 040303007002 | 混凝土墩(台)盖梁 |  | 1.部位:桥台盖梁 2.混凝土强度等级:C40 3.混凝土输送方式:综合考虑 4.模板:综合考虑 | m3 | 71.6 |  | 0 | 749.74
2365 | 040303007003 | 混凝土墩(台)盖梁 |  | 1.部位:支座垫石 2.混凝土强度等级:C50 3.混凝土输送方式:综合考虑 4.模板:综合考虑 | m3 | 5.1 |  | 0 | 1331.86
2366 | 040303023002 | 混凝土连系梁 |  | 1.部位:系梁 2.混凝土强度等级:C40 3.混凝土输送方式:综合考虑 | m3 | 11.2 |  | 0 | 865.99
2367 | 040901001002 | 构件钢筋 |  | 1.材料种类:螺纹钢（HRB400） 2.钢筋规格:φ10～φ25 | t | 106.889 |  | 0 | 4269.02
2368 | 040901001003 | 构件钢筋 |  | 1.材料种类:光圆钢筋（HPB300） 2.钢筋规格:φ10～φ25 | t | 3.929 |  | 0 | 4736.37
|  | 上部结构 | [5 empty] | 0
2369 | 040307001001 | 钢箱梁 |  | 1.材料品种、规格:Q355D、不锈钢复合板 2.部位:钢箱梁 3.包含剪力钉 4.水密门 5.运输:综合考虑 6.涂装：符合设计及施工规范要求 7.其他:符合设计及施工规范要求 | t | 1072.71 |  | 0 | 11497.21
2370 | 040303016001 | 钢箱梁混凝土压重 |  | 1.部位:钢箱梁压重 2.混凝土强度等级:C30商品泵送砼（自密实） 3.混凝土输送方式:综合考虑 | m3 | 26.8 |  | 0 | 626.32
2371 | 040304001001 | 预制混凝土梁 |  | 1.部位:预制小箱梁预制部分 2.混凝土强度等级:C50商品砼 3.运输、吊装、安装:综合考虑 4.吊装方式及配套措施:综合考虑 5.其他说明:预制梁场地建设、用地费用等综合考虑 6.模板:综合考虑 7.其他:符合设计及施工规范要求 | m3 | 905.7 |  | 0 | 1989.69
2372 | 040304001002 | 预制混凝土梁 |  | 1.部位:梁与梁间湿接缝 2.混凝土强度等级:C50 3.混凝土输送方式:综合考虑 4.模板:综合考虑 | m3 | 107.8 |  | 0 | 1136.82
2373 | 040901001004 | 构件钢筋 |  | 1.材料种类:螺纹钢（HRB400） 2.钢筋规格:φ10～φ25 | t | 191.813 |  | 0 | 4269.02
2374 | 040901001005 | 构件钢筋 |  | 1.材料种类:螺纹钢（HRB400） 2.钢筋规格:φ10～φ25 3.部位:湿接缝 | t | 19.577 |  | 0 | 4269.02
2375 | 040901001006 | 构件钢筋 |  | 1.材料种类:螺纹钢（HRB400） 2.钢筋规格:φ10～φ25 3.部位:桥面连续 | t | 3.605 |  | 0 | 4269.02
2376 | 040901005001 | 后张法预应力钢筋(钢丝、钢绞线) |  | 1.部位:预制小箱梁 2.预应力筋种类:预应力钢绞线 3.预应力筋规格:钢绞线φs15.2 4.锚具种类、规格:YJM15-5、YJM15-6 5.压浆管材质、规格:增强型金属波纹管（55Z/70Z） | t | 43.279 |  | 0 | 10834.92
2377 | 040303026001 | 整体化现浇混凝土 |  | 1.混凝土强度等级:C40防水混凝土 2.厚度:10cm 3.部位:小箱梁 4.混凝土输送方式:综合考虑 5.模板:综合考虑 | m2 | 2163 |  | 0 | 70.26
2378 | 040901001007 | 构件钢筋 |  | 1.材料种类:螺纹钢（HRB400） 2.钢筋规格:φ10～φ25 3.部位:整体化层 | t | 26.694 |  | 0 | 4269.02
2379 | 040307001002 | 钢箱梁 |  | 1.材料品种、规格:Q355D、不锈钢复合板 2.部位:钢混组合梁 3.包含剪力钉 4.包含销轴 5.运输:综合考虑 6.涂装：符合设计及施工规范要求 7.其他:符合设计及施工规范要求 | t | 281.926 |  | 0 | 11506.14
2380 | 040303013001 | 混凝土板梁 |  | 1.部位:钢混组合梁 2.混凝土强度等级:C55 3.混凝土输送方式:综合考虑 4.模板:综合考虑 | m3 | 327.4 |  | 0 | 740.63
2381 | 040303013002 | 混凝土板梁 |  | 1.部位:钢混组合梁 2.混凝土强度等级:C55商品砼(补偿收缩) 3.混凝土输送方式:综合考虑 | m3 | 4.6 |  | 0 | 786.31
2382 | 040901001008 | 构件钢筋 |  | 1.材料种类:螺纹钢（HRB400） 2.钢筋规格:φ10～φ25 3.部位:钢混组合梁面板 | t | 46.92 |  | 0 | 4269.02
2383 | 040901001009 | 构件钢筋 |  | 1.材料种类:光圆钢筋（HPB300） 2.钢筋规格:φ10以内 3.部位:钢混组合梁面板 | t | 0.035 |  | 0 | 4736.37
|  | 桥面铺装及边部 | [5 empty] | 0
2384 | 040303019001 | 桥面铺装 |  | 1.混凝土强度等级:C50钢纤维混凝土 2.厚度:12cm 3.部位:钢桥面铺装 4.混凝土输送方式:综合考虑 | m2 | 1868.33 |  | 0 | 120.06
2385 | 040901001010 | 构件钢筋 |  | 1.材料种类:螺纹钢（HRB400） 2.钢筋规格:φ10～φ25 3.部位:钢桥面铺装 | t | 76.451 |  | 0 | 4269.02
2386 | 040303019002 | 混凝土表面抛丸处理 |  | 1.混凝土表面抛丸处理 | m2 | 4687.5 |  | 0 | 5.17
2387 | 040201023001 | 盲沟 |  | 1.材料品种、规格:碎石 | m3 | 7.1 |  | 0 | 459.38
2388 | 040308009001 | 涂热沥青 |  | 1.沥青品种:热沥青 2.层数:1 | m2 | 331.8 |  | 0 | 16.51
2389 | 040201021001 | 土工合成材料 |  | 1.材料品种、规格:反滤土工布 | m2 | 331.8 |  | 0 | 8.61
|  | 桥梁附属结构 | [5 empty] | 0
2390 | 040308003001 | 橡胶支座 |  | 1.材质:GBJZ橡胶支座 2.规格、型号:GBJZ 350x550x99(CR) 3.形式:板式 | 个 | 48 |  | 0 | 1886.69
2391 | 040308004001 | 钢支座 |  | 1.规格、型号:GQZ 3500KN GD 2.形式:球形支座 | 个 | 1 |  | 0 | 3432.5
2392 | 040308004002 | 钢支座 |  | 1.规格、型号:GQZ 3500KN DX 2.形式:球形支座 | 个 | 4 |  | 0 | 4632.5
2393 | 040308004003 | 钢支座 |  | 1.规格、型号:GQZ 3500KN SX 2.形式:球形支座 | 个 | 3 |  | 0 | 4532.5
2394 | 040308004004 | 钢支座 |  | 1.规格、型号:GQZ 4500KN DX 2.形式:球形支座 | 个 | 1 |  | 0 | 6180.03
2395 | 040308004005 | 钢支座 |  | 1.规格、型号:GQZ 4500KN SX 2.形式:球形支座 | 个 | 1 |  | 0 | 5980.03
2396 | 040308004006 | 钢支座 |  | 1.规格、型号:GQZ 6000KN GD 2.形式:球形支座 | 个 | 1 |  | 0 | 7048.49
2397 | 040308004007 | 钢支座 |  | 1.规格、型号:GQZ 6000KN DX 2.形式:球形支座 | 个 | 3 |  | 0 | 9606.77
2398 | 040308004008 | 钢支座 |  | 1.规格、型号:GQZ 6000KN SX 2.形式:球形支座 | 个 | 3 |  | 0 | 9357.72
2399 | 040308004009 | 钢支座 |  | 1.规格、型号:GQZ 8000KN DX 2.形式:球形支座 | 个 | 1 |  | 0 | 14466.07
2400 | 040303018001 | 混凝土防撞护栏 |  | 1.混凝土强度等级:C30 2.混凝土输送方式:综合考虑 3.模板:综合考虑 | m | 762.8 |  | 0 | 647.53
2401 | 040901001011 | 构件钢筋 |  | 1.材料种类:螺纹钢（HRB400） 2.部位:防撞护栏 | t | 74.487 |  | 0 | 4269.02
2402 | 040901006001 | 型钢 |  | 1.材料种类:不锈钢板 2.部位:防撞护栏 | t | 0.315 |  | 0 | 17174.66
2403 | 040308006001 | 桥梁伸缩装置 |  | 1.规格、型号:MA80模数式伸缩缝 2.混凝土种类:C50钢纤维砼 3.混凝土输送方式:综合考虑 4.HRB400 | m | 38.7 |  | 0 | 1337.31
2404 | 040308006002 | 桥梁伸缩装置 |  | 1.规格、型号:MB160模数式伸缩缝 2.混凝土种类:C50钢纤维砼 3.混凝土输送方式:综合考虑 4.HRB400 5.模板:综合考虑 | m | 25.8 |  | 0 | 3368.22
2405 | 040303001002 | 混凝土垫层 |  | 1.部位:伸缩缝 2.混凝土强度等级:C20 3.混凝土输送方式:综合考虑 4.模板:综合考虑 | m3 | 14.25 |  | 0 | 634.82
2406 | 040201021002 | 土工合成材料 |  | 1.材料品种、规格:土工布 | m2 | 52.7 |  | 0 | 13.06
2407 | 040601012001 | 塑料泡沫 |  | 1.材质及规格:塑料泡沫 | m3 | 14.5 |  | 0 | 232
2408 | 040308008001 | 桥面排(泄)水管 |  | 1.桥上排水管 2.管径:φ150mm | m | 360.9 |  | 0 | 155.19
2409 | 040205001001 | 桥面集水井 |  | 1.桥面集水井篦 | 座 | 46 |  | 0 | 118.89
2410 | 040901009001 | 不锈钢泄水管 |  | 1.材质、规格:不锈钢 2.铸铁格栅、316L异径三通φ203mm | t | 2.656 |  | 0 | 28862.66
2411 | 040901001012 | 构件钢筋 |  | 1.材料种类:螺纹钢（HRB400） 2.部位:桥面排水 | t | 0.405 |  | 0 | 4269.02
2412 | 040303015001 | 混凝土挡墙墙身 |  | 1.混凝土强度等级:C20片石混凝土 2.混凝土输送方式:综合考虑 3.模板:综合考虑 | m3 | 18.7 |  | 0 | 777.77
2413 | 040305003001 | 浆砌块料 |  | 1.材料品种、规格:C20空心六棱砖 | m3 | 253.5 |  | 0 | 1002.41
2414 | 040103001002 | 沟槽、基坑回填方 |  | 1.填方来源、运距:利用挖土方 2.桥台回填 | m3 | 1669.7 |  | 0 | 15.16
|  | 桥梁防腐 | [5 empty] | 0
2345 | 011003003001 | 防腐涂料 |  | 1.涂刷部位:桥梁上部结构、挡块、盖梁、墩柱、防撞护栏 2.涂料品种、刷涂遍数:水性纳米瓷涂装，1遍底层，2遍面层 3.基层处理:符合设计及施工规范要求 4.辅助措施:综合考虑 5.其他:符合设计及施工规范要求 | m2 | 9663.55 |  | 0 | 46.77
|  | 旧桥处治 | [5 empty] | 0
|  | 旧护栏凿除 | [5 empty] | 0
|  | 西平立交段-西平立交Z1线2号桥 | [5 empty] | 0
|  | 整个项目 | [5 empty] | 0
|  | 西平立交段-西平立交Z1线2号桥 | [5 empty] | 0
|  | 基础工程 | [5 empty] | 0
2416 | 040303001001 | 混凝土垫层 |  | 1.部位:承台垫层、基础系梁垫层 2.混凝土强度等级:C20 3.混凝土输送方式:综合考虑 4.模板:综合考虑 | m3 | 8.4 |  | 0 | 599.95
2417 | 040303003001 | 混凝土承台 |  | 1.部位:承台 2.混凝土强度等级:C30 3.混凝土输送方式:综合考虑 4.模板:综合考虑 | m3 | 92.6 |  | 0 | 731.64
2418 | 040303023001 | 混凝土连系梁 |  | 1.部位:系梁 2.混凝土强度等级:C30 3.混凝土输送方式:综合考虑 4.模板:综合考虑 | m3 | 34.4 |  | 0 | 777.39
2419 | 040901001001 | 构件钢筋 |  | 1.材料种类:螺纹钢（HRB400） | t | 14.316 |  | 0 | 4269.02
2420 | 040901002001 | 钢筋网片 |  | 1.钢筋种类:螺纹钢（HRB400） | t | 0.913 |  | 0 | 4919.63
2421 | 040301004001 | 泥浆护壁成孔灌注桩 |  | 1.地层情况:按地质勘察报告 2.桩长:详见设计图纸 3.桩径:D1200mm 4.成孔方法:综合考虑 5.入岩增加费:按地质勘察报告 6.钢护筒:综合考虑 7.混凝土种类、强度等级:C30水下砼 8.泥浆及渣土运距:综合考虑 9.含弃方消纳费 10.其他:符合设计及施工规范要求 11.含凿桩头0.5m | m | 153.9 |  | 0 | 1462.37
2422 | 040301004002 | 泥浆护壁成孔灌注桩 |  | 1.地层情况:按地质勘察报告 2.桩长:详见设计图纸 3.桩径:D1600mm 4.成孔方法:综合考虑 5.入岩增加费:按地质勘察报告 6.钢护筒:综合考虑 7.混凝土种类、强度等级:C30水下砼 8.泥浆及渣土运距:综合考虑 9.含弃方消纳费 10.其他:符合设计及施工规范要求 11.含凿桩头0.5m | m | 318.5 |  | 0 | 2541.02
2423 | 040901003001 | 钢筋笼 |  | 1.钢筋种类:圆钢（HPB300） | t | 8.173 |  | 0 | 4655.21
2424 | 040901003002 | 钢筋笼 |  | 1.钢筋种类:螺纹钢（HRB400） | t | 45.369 |  | 0 | 4533.99
2425 | 040301010001 | 声测管 |  | 1.规格型号:φ53×2.0钢管/φ60×2.75钢管 | t | 3.703 |  | 0 | 6042.71
2426 | 040101003001 | 挖基坑土方 |  | 1.土壤类别:按地质勘察报告 2.挖土深度:综合考虑 3.其他:符合设计及施工规范要求 | m3 | 93 |  | 0 | 5.72
2427 | 040103001001 | 沟槽、基坑回填方 |  | 1.填方来源、运距:利用挖土方 2.承台回填 | m3 | 56 |  | 0 | 15.16
2428 | 040103003001 | 余方弃置 |  | 1.废弃料品种:土方 2.运距、消纳:综合考虑 3.其他:符合设计图纸及施工规范要求 | m3 | 28.6 |  | 0 | 57.29
|  | 下部结构 | [5 empty] | 0
2429 | 040303005001 | 混凝土墩(台)身 |  | 1.部位:圆柱墩 2.混凝土强度等级:C40 3.混凝土输送方式:综合考虑 4.模板:综合考虑 | m3 | 74.9 |  | 0 | 1079.09
2430 | 040303007001 | 混凝土墩(台)盖梁 |  | 1.部位:桥墩盖梁 2.混凝土强度等级:C40 3.混凝土输送方式:综合考虑 4.模板:综合考虑 | m3 | 155.2 |  | 0 | 878.48
2431 | 040303005002 | 混凝土墩(台)身 |  | 1.部位:桥台台身 2.混凝土强度等级:C40 3.混凝土输送方式:综合考虑 4.模板:综合考虑 | m3 | 41.6 |  | 0 | 1047.58
2432 | 040303007002 | 混凝土墩(台)盖梁 |  | 1.部位:桥台盖梁 2.混凝土强度等级:C40 3.混凝土输送方式:综合考虑 4.模板:综合考虑 | m3 | 68.43 |  | 0 | 753.96
2433 | 040303007003 | 混凝土墩(台)盖梁 |  | 1.部位:支座垫石 2.混凝土强度等级:C50 3.混凝土输送方式:综合考虑 4.模板:综合考虑 | m3 | 2.5 |  | 0 | 1421.02
2434 | 040901001002 | 构件钢筋 |  | 1.材料种类:螺纹钢（HRB400） 2.钢筋规格:φ10～φ25 | t | 54.594 |  | 0 | 4269.02
2435 | 040901001003 | 构件钢筋 |  | 1.材料种类:光圆钢筋（HPB300） 2.钢筋规格:φ10～φ25 | t | 1.367 |  | 0 | 4736.37
|  | 上部结构 | [5 empty] | 0
2436 | 040304001001 | 预制混凝土梁 |  | 1.部位:预制小箱梁预制部分 2.混凝土强度等级:C50商品砼 3.运输、吊装、安装:综合考虑 4.吊装方式及配套措施:综合考虑 5.其他说明:预制梁场地建设、用地费用等综合考虑 6.模板:综合考虑 7.其他:符合设计及施工规范要求 | m3 | 776.7 |  | 0 | 1989.39
2437 | 040901001004 | 构件钢筋 |  | 1.材料种类:螺纹钢（HRB400） 2.钢筋规格:φ10～φ25 | t | 161.339 |  | 0 | 4269.02
2438 | 040901005001 | 后张法预应力钢筋(钢丝、钢绞线) |  | 1.部位:预制小箱梁 2.预应力筋种类:预应力钢绞线 3.预应力筋规格:钢绞线φs15.2 4.锚具种类、规格:YJM15-5、YJM15-6 5.压浆管材质、规格:增强型金属波纹管（55Z/70Z） | t | 38.16 |  | 0 | 10790.4
2439 | 040303026001 | 整体化现浇混凝土 |  | 1.混凝土强度等级:C40防水混凝土 2.厚度:10cm 3.部位:小箱梁 4.混凝土输送方式:综合考虑 5.模板:综合考虑 | m2 | 1856 |  | 0 | 70.26
2440 | 040901001005 | 构件钢筋 |  | 1.材料种类:螺纹钢（HRB400） 2.钢筋规格:φ10～φ25 3.部位:整体化层 | t | 22.906 |  | 0 | 4269.02
2441 | 040901001006 | 构件钢筋 |  | 1.材料种类:螺纹钢（HRB400） 2.钢筋规格:φ10～φ25 3.部位:桥面连续 | t | 3.677 |  | 0 | 4269.02
2442 | 040304001002 | 预制混凝土梁 |  | 1.部位:梁与梁间湿接缝 2.混凝土强度等级:C50 3.混凝土输送方式:综合考虑 4.模板:综合考虑 | m3 | 92.3 |  | 0 | 1137.27
2443 | 040901001007 | 构件钢筋 |  | 1.材料种类:螺纹钢（HRB400） 2.钢筋规格:φ10～φ25 3.部位:湿接缝 | t | 16.822 |  | 0 | 4269.02
|  | 桥面铺装及边部 | [5 empty] | 0
2444 | 040303019001 | 混凝土表面抛丸处理 |  | 1.混凝土表面抛丸处理 | m2 | 1875 |  | 0 | 5.17
2445 | 040201023001 | 盲沟 |  | 1.材料品种、规格:碎石 | m3 | 3.1 |  | 0 | 459.38
2446 | 040308009001 | 涂热沥青 |  | 1.沥青品种:热沥青 2.层数:1 | m2 | 142.8 |  | 0 | 16.51
2447 | 040201021001 | 土工合成材料 |  | 1.材料品种、规格:反滤土工布 | m2 | 142.8 |  | 0 | 8.61
|  | 桥梁附属结构 | [5 empty] | 0
2448 | 040308003001 | 橡胶支座 |  | 1.材质:GBJZ橡胶支座 2.规格、型号:GBJZ 350x550x99(CR) 3.形式:板式 | 个 | 40 |  | 0 | 1886.69
2449 | 040303018001 | 混凝土防撞护栏 |  | 1.混凝土强度等级:C30 2.混凝土输送方式:综合考虑 3.模板:综合考虑 | m | 312.8 |  | 0 | 655.44
2450 | 040901001008 | 构件钢筋 |  | 1.材料种类:螺纹钢（HRB400） 2.部位:防撞护栏 | t | 31.939 |  | 0 | 4269.02
2451 | 040901006001 | 型钢 |  | 1.材料种类:不锈钢板 2.部位:防撞护栏 | t | 0.15 |  | 0 | 17174.66
2452 | 040308006001 | 桥梁伸缩装置 |  | 1.规格、型号:MA80模数式伸缩缝 2.混凝土种类:C50钢纤维砼 3.混凝土输送方式:综合考虑 4.HRB400 | m | 25.8 |  | 0 | 1451.96
2453 | 040303001002 | 混凝土垫层 |  | 1.部位:伸缩缝 2.混凝土强度等级:C20 3.混凝土输送方式:综合考虑 4.模板:综合考虑 | m3 | 3.7 |  | 0 | 634.45
2454 | 040201021002 | 土工合成材料 |  | 1.材料品种、规格:土工布 | m2 | 21.1 |  | 0 | 13.06
2455 | 040601012001 | 塑料泡沫 |  | 1.材质及规格:塑料泡沫 | m3 | 3.9 |  | 0 | 232
2456 | 040308008001 | 桥面排(泄)水管 |  | 1.桥上排水管 2.管径:φ150mm | m | 280 |  | 0 | 155.19
2457 | 040205001001 | 桥面集水井 |  | 1.桥面集水井篦 | 座 | 30 |  | 0 | 119.54
2458 | 040901001009 | 构件钢筋 |  | 1.材料种类:螺纹钢（HRB400） 2.部位:桥面排水 | t | 0.703 |  | 0 | 4269.02
2459 | 040303015001 | 混凝土挡墙墙身 |  | 1.混凝土强度等级:C20片石混凝土 2.混凝土输送方式:综合考虑 3.模板:综合考虑 | m3 | 15 |  | 0 | 777.78
2460 | 040305003001 | 浆砌块料 |  | 1.材料品种、规格:C20空心六棱砖 | m3 | 157.2 |  | 0 | 1002.41
2461 | 040103001002 | 沟槽、基坑回填方 |  | 1.填方来源、运距:利用挖土方 2.桥台回填 | m3 | 959 |  | 0 | 15.16
|  | 桥梁防腐 | [5 empty] | 0
2415 | 011003003001 | 防腐涂料 |  | 1.涂刷部位:桥梁上部结构、挡块、盖梁、墩柱、防撞护栏 2.涂料品种、刷涂遍数:水性纳米瓷涂装，1遍底层，2遍面层 3.基层处理:符合设计及施工规范要求 4.辅助措施:综合考虑 5.其他:符合设计及施工规范要求 | m2 | 750.72 |  | 0 | 46.77
旧桥处治
旧护栏凿除
|  | 西平立交段-西平立交Z1线3号拼宽桥 | [5 empty] | 0
|  | 整个项目 | [5 empty] | 0
|  | 西平立交段-西平立交Z1线3号拼宽桥 | [5 empty] | 0
|  | 基础工程 | [5 empty] | 0
2463 | 040303001001 | 混凝土垫层 |  | 1.部位:承台垫层、基础系梁垫层 2.混凝土强度等级:C20 3.混凝土输送方式:综合考虑 4.模板:综合考虑 | m3 | 3.5 |  | 0 | 599.95
2464 | 040303003001 | 混凝土承台 |  | 1.部位:承台 2.混凝土强度等级:C30 3.混凝土输送方式:综合考虑 4.模板:综合考虑 | m3 | 63.1 |  | 0 | 677.26
2465 | 040901001001 | 构件钢筋 |  | 1.材料种类:螺纹钢（HRB400） | t | 7.566 |  | 0 | 4269.02
2466 | 040901002001 | 钢筋网片 |  | 1.钢筋种类:螺纹钢（HRB400） | t | 0.631 |  | 0 | 4919.63
2467 | 040301004001 | 泥浆护壁成孔灌注桩 |  | 1.地层情况:按地质勘察报告 2.桩长:详见设计图纸 3.桩径:D1200mm 4.成孔方法:综合考虑 5.入岩增加费:按地质勘察报告 6.钢护筒:综合考虑 7.混凝土种类、强度等级:C30水下砼 8.泥浆及渣土运距:综合考虑 9.含弃方消纳费 10.其他:符合设计及施工规范要求 11.含凿桩头0.5m | m | 112.7 |  | 0 | 1440.88
2468 | 040301004002 | 泥浆护壁成孔灌注桩 |  | 1.地层情况:按地质勘察报告 2.桩长:详见设计图纸 3.桩径:D1400mm 4.成孔方法:综合考虑 5.入岩增加费:按地质勘察报告 6.钢护筒:综合考虑 7.混凝土种类、强度等级:C30水下砼 8.泥浆及渣土运距:综合考虑 9.含弃方消纳费 10.其他:符合设计及施工规范要求 11.含凿桩头0.5m | m | 44.2 |  | 0 | 2103.86
2469 | 040901003001 | 钢筋笼 |  | 1.钢筋种类:圆钢（HPB300） | t | 2.399 |  | 0 | 4655.21
2470 | 040901003002 | 钢筋笼 |  | 1.钢筋种类:螺纹钢（HRB400） | t | 14.394 |  | 0 | 4533.99
2471 | 040301010001 | 声测管 |  | 1.规格型号:φ53×2.0钢管/φ60×2.75钢管 | t | 1.231 |  | 0 | 6042.71
2472 | 040101003001 | 挖基坑土方 |  | 1.土壤类别:按地质勘察报告 2.挖土深度:综合考虑 3.其他:符合设计及施工规范要求 | m3 | 599.81 |  | 0 | 5.72
2473 | 040103001001 | 沟槽、基坑回填方 |  | 1.填方来源、运距:利用挖土方 2.承台回填 | m3 | 470.06 |  | 0 | 15.16
2474 | 040103003001 | 余方弃置 |  | 1.废弃料品种:土方 2.运距、消纳:综合考虑 3.其他:符合设计图纸及施工规范要求 | m3 | 59.24 |  | 0 | 57.29
2475 | 040302010001 | 钢板桩 |  | 1.地层情况:按地质勘察报告 2.桩长:9m 3.类型:Ⅲ型拉森钢板桩 4.基坑宽≤4m含支撑安拆，基坑宽＞4m的不含钢支撑安拆 5.其他:符合设计及施工规范要求 | t | 40.81 |  | 0 | 977.26
2476 | 040302010002 | 钢板桩 |  | 1.地层情况:按地质勘察报告 2.桩长:按支护深度综合考虑 3.板桩厚度:Ⅳ型拉森钢板桩 4.基坑宽≤4m含支撑安拆，基坑宽＞4m的不含钢支撑安拆 5.其他:符合设计及施工规范要求 | t | 86.98 |  | 0 | 956.48
2477 | 040302012001 | 钢板桩支撑 |  | 1.部位:基坑支护 2.钢材品种、规格:围檩，支撑，水平间距等材质工艺以图纸方案为准 3.支撑宽度:综合考虑 4.其他:符合设计及施工规范要求 | t | 8.44 |  | 0 | 785.89
|  | 下部结构 | [5 empty] | 0
2478 | 040303005001 | 混凝土墩(台)身 |  | 1.部位:桥台台身 2.混凝土强度等级:C40 3.混凝土输送方式:综合考虑 4.模板:综合考虑 | m3 | 24.2 |  | 0 | 1176.68
2479 | 040303007001 | 混凝土墩(台)盖梁 |  | 1.部位:桥台盖梁 2.混凝土强度等级:C40 3.混凝土输送方式:综合考虑 4.模板:综合考虑 | m3 | 42.9 |  | 0 | 882.91
2480 | 040303007002 | 混凝土墩(台)盖梁 |  | 1.部位:支座垫石 2.混凝土强度等级:C50 3.混凝土输送方式:综合考虑 4.模板:综合考虑 | m3 | 0.4 |  | 0 | 1379.62
2481 | 040901001002 | 构件钢筋 |  | 1.材料种类:螺纹钢（HRB400） 2.钢筋规格:φ10～φ25 | t | 9.844 |  | 0 | 4269.02
|  | 上部结构 | [5 empty] | 0
2482 | 040304001001 | 预制混凝土梁 |  | 1.部位:预制小箱梁预制部分 2.混凝土强度等级:C50商品砼 3.运输、吊装、安装:综合考虑 4.吊装方式及配套措施:综合考虑 5.其他说明:预制梁场地建设、用地费用等综合考虑 6.模板:综合考虑 7.其他:符合设计及施工规范要求 | m3 | 111.4 |  | 0 | 2012.36
2483 | 040901001003 | 构件钢筋 |  | 1.材料种类:螺纹钢（HRB400） 2.钢筋规格:φ10～φ25 3.部位:预制小箱梁 | t | 22.942 |  | 0 | 4269.02
2484 | 040901005001 | 后张法预应力钢筋(钢丝、钢绞线) |  | 1.部位:预制小箱梁 2.预应力筋种类:预应力钢绞线 3.预应力筋规格:钢绞线φs15.2 4.锚具种类、规格:YJM15-5、YJM15-6 5.压浆管材质、规格:增强型金属波纹管（55Z/70Z） | t | 5.76 |  | 0 | 10798.54
2485 | 040303026001 | 整体化现浇混凝土 |  | 1.混凝土强度等级:C40防水混凝土 2.厚度:10cm 3.部位:小箱梁 4.混凝土输送方式:综合考虑 5.模板:综合考虑 | m2 | 220 |  | 0 | 70.26
2486 | 040901001004 | 构件钢筋 |  | 1.材料种类:螺纹钢（HRB400） 2.钢筋规格:φ10～φ25 3.部位:整体化层 | t | 2.721 |  | 0 | 4269.02
2487 | 040304001002 | 预制混凝土梁 |  | 1.部位:梁与梁间湿接缝 2.混凝土强度等级:C50 3.混凝土输送方式:综合考虑 4.模板:综合考虑 | m3 | 9.2 |  | 0 | 1277.57
2488 | 040304001003 | 预制混凝土梁 |  | 1.部位:梁与梁间湿接缝 2.混凝土强度等级:C50抗干扰混凝土 3.混凝土输送方式:综合考虑 4.模板:综合考虑 | m3 | 3.4 |  | 0 | 1214.94
2489 | 040901001005 | 构件钢筋 |  | 1.材料种类:螺纹钢（HRB400） 2.钢筋规格:φ10～φ25 3.部位:湿接缝 | t | 2.562 |  | 0 | 4269.02
|  | 桥面铺装及边部 | [5 empty] | 0
2490 | 040303019001 | 混凝土表面抛丸处理 |  | 1.混凝土表面抛丸处理 | m2 | 637.5 |  | 0 | 5.17
|  | 桥梁附属结构 | [5 empty] | 0
2491 | 040308003001 | 橡胶支座 |  | 1.材质:GBYZ橡胶支座 2.规格、型号:GBYZ 500x110(CR) 3.形式:板式 | 个 | 6 |  | 0 | 2138.25
2492 | 040303018001 | 混凝土防撞护栏 |  | 1.混凝土强度等级:C30 2.混凝土输送方式:综合考虑 3.模板:综合考虑 | m | 66.4 |  | 0 | 651.92
2493 | 040901001006 | 构件钢筋 |  | 1.材料种类:螺纹钢（HRB400） 2.部位:防撞护栏 | t | 6.75 |  | 0 | 4269.02
2494 | 040901006001 | 型钢 |  | 1.材料种类:不锈钢板 2.部位:防撞护栏 | t | 0.15 |  | 0 | 17174.66
2495 | 040308006001 | 桥梁伸缩装置 |  | 1.规格、型号:MA80模数式伸缩缝 2.混凝土种类:C50钢纤维砼 3.混凝土输送方式:综合考虑 4.HRB400 | m | 33.8 |  | 0 | 1492.78
2496 | 040303001002 | 混凝土垫层 |  | 1.部位:伸缩缝 2.混凝土强度等级:C20 3.混凝土输送方式:综合考虑 4.模板:综合考虑 | m3 | 2.4 |  | 0 | 634.14
2497 | 040201021001 | 土工合成材料 |  | 1.材料品种、规格:土工布 | m2 | 13.7 |  | 0 | 13.06
2498 | 040601012001 | 塑料泡沫 |  | 1.材质及规格:塑料泡沫 | m3 | 2.5 |  | 0 | 232
2499 | 040308008001 | 桥面排(泄)水管 |  | 1.桥上排水管 2.管径:φ150mm | m | 73.3 |  | 0 | 155.19
2500 | 040205001001 | 桥面集水井 |  | 1.桥面集水井篦 | 座 | 6 |  | 0 | 118.08
2501 | 040901001007 | 构件钢筋 |  | 1.材料种类:螺纹钢（HRB400） 2.部位:桥面排水 | t | 0.032 |  | 0 | 4269.02
2502 | 040303015001 | 混凝土挡墙墙身 |  | 1.混凝土强度等级:C20片石混凝土 2.混凝土输送方式:综合考虑 3.模板:综合考虑 | m3 | 11.6 |  | 0 | 777.8
2503 | 040305003001 | 浆砌块料 |  | 1.材料品种、规格:C20空心六棱砖 | m3 | 100.9 |  | 0 | 1002.41
2504 | 040103001002 | 沟槽、基坑回填方 |  | 1.填方来源、运距:利用挖土方 2.桥台回填 | m3 | 506.6 |  | 0 | 15.16
|  | 桥梁防腐 | [5 empty] | 0
2462 | 011003003001 | 防腐涂料 |  | 1.涂刷部位:桥梁上部结构、挡块、盖梁、墩柱、防撞护栏 2.涂料品种、刷涂遍数:水性纳米瓷涂装，1遍底层，2遍面层 3.基层处理:符合设计及施工规范要求 4.辅助措施:综合考虑 5.其他:符合设计及施工规范要求 | m2 | 174.72 |  | 0 | 46.77
|  | 旧桥处治 | [5 empty] | 0
|  | 铣刨旧桥沥青面层 | [5 empty] | 0
2505 | 041001004001 | 铣刨路面 |  | 1.材质:沥青混凝土 2.厚度:5cm 3.弃方运距:综合考虑 | m2 | 397.5 |  | 0 | 5.6
|  | 西平立交段-西平立交Z2线拼宽桥 | [5 empty] | 0
|  | 整个项目 | [5 empty] | 0
|  | 西平立交段-西平立交Z2线拼宽桥 | [5 empty] | 0
|  | 基础工程 | [5 empty] | 0
2507 | 040301004001 | 泥浆护壁成孔灌注桩 |  | 1.地层情况:按地质勘察报告 2.桩长:详见设计图纸 3.桩径:D1400mm 4.成孔方法:综合考虑 5.入岩增加费:按地质勘察报告 6.钢护筒:综合考虑 7.混凝土种类、强度等级:C30水下砼 8.泥浆及渣土运距:综合考虑 9.含弃方消纳费 10.其他:符合设计及施工规范要求 11.含凿桩头0.5m | m | 119.1 |  | 0 | 1990.48
2508 | 040901003001 | 钢筋笼 |  | 1.钢筋种类:圆钢（HPB300） | t | 1.903 |  | 0 | 4655.21
2509 | 040901003002 | 钢筋笼 |  | 1.钢筋种类:螺纹钢（HRB400） | t | 10.283 |  | 0 | 4533.99
2510 | 040301010001 | 声测管 |  | 1.规格型号:φ53×2.0钢管/φ60×2.75钢管 | t | 0.933 |  | 0 | 6042.71
2511 | 040101003001 | 挖基坑土方 |  | 1.土壤类别:按地质勘察报告 2.挖土深度:综合考虑 3.其他:符合设计及施工规范要求 | m3 | 144.08 |  | 0 | 5.72
2512 | 040103001001 | 沟槽、基坑回填方 |  | 1.填方来源、运距:利用挖土方 2.承台回填 | m3 | 120.35 |  | 0 | 15.16
2513 | 040103003001 | 余方弃置 |  | 1.废弃料品种:土方 2.运距、消纳:综合考虑 3.其他:符合设计图纸及施工规范要求 | m3 | 5.68 |  | 0 | 57.29
2514 | 040302010001 | 钢板桩 |  | 1.地层情况:按地质勘察报告 2.桩长:6m 3.类型:Ⅲ型拉森钢板桩 4.基坑宽≤4m含支撑安拆，基坑宽＞4m的不含钢支撑安拆 5.其他:符合设计及施工规范要求 | t | 34.56 |  | 0 | 1147.93
|  | 下部结构 | [5 empty] | 0
2515 | 040303005001 | 混凝土墩(台)身 |  | 1.部位:圆柱墩 2.混凝土强度等级:C40 3.混凝土输送方式:综合考虑 4.模板:综合考虑 | m3 | 9.7 |  | 0 | 1143.63
2516 | 040303007001 | 混凝土墩(台)盖梁 |  | 1.部位:桥墩盖梁 2.混凝土强度等级:C40 3.混凝土输送方式:综合考虑 4.模板:综合考虑 | m3 | 23.3 |  | 0 | 934.48
2517 | 040303005002 | 混凝土墩(台)身 |  | 1.部位:桥台台身 2.混凝土强度等级:C40 3.混凝土输送方式:综合考虑 4.模板:综合考虑 | m3 | 10.1 |  | 0 | 1225.41
2518 | 040303007002 | 混凝土墩(台)盖梁 |  | 1.部位:桥台盖梁 2.混凝土强度等级:C40 3.混凝土输送方式:综合考虑 4.模板:综合考虑 | m3 | 18 |  | 0 | 961.75
2519 | 040303007003 | 混凝土墩(台)盖梁 |  | 1.部位:支座垫石 2.混凝土强度等级:C50 3.混凝土输送方式:综合考虑 4.模板:综合考虑 | m3 | 0.6 |  | 0 | 1310.64
2520 | 040901001001 | 构件钢筋 |  | 1.材料种类:光圆钢筋（HPB300） 2.钢筋规格:φ10～φ25 | t | 0.242 |  | 0 | 4736.37
2521 | 040901001002 | 构件钢筋 |  | 1.材料种类:螺纹钢（HRB400） 2.钢筋规格:φ10～φ25 | t | 12.391 |  | 0 | 4269.02
|  | 上部结构 | [5 empty] | 0
2522 | 040304001001 | 预制混凝土梁 |  | 1.部位:预制小箱梁预制部分 2.混凝土强度等级:C50商品砼 3.运输、吊装、安装:综合考虑 4.吊装方式及配套措施:综合考虑 5.其他说明:预制梁场地建设、用地费用等综合考虑 6.模板:综合考虑 7.其他:符合设计及施工规范要求 | m3 | 120.2 |  | 0 | 2019.26
2523 | 040901001003 | 构件钢筋 |  | 1.材料种类:螺纹钢（HRB400） 2.钢筋规格:φ10～φ25 3.部位:预制小箱梁 | t | 23.813 |  | 0 | 4269.02
2524 | 040901005001 | 后张法预应力钢筋(钢丝、钢绞线) |  | 1.部位:预制小箱梁 2.预应力筋种类:预应力钢绞线 3.预应力筋规格:钢绞线φs15.2 4.锚具种类、规格:YJM15-5、YJM15-6 5.压浆管材质、规格:增强型金属波纹管（55Z/70Z） | t | 5.478 |  | 0 | 11289.41
2525 | 040303026001 | 整体化现浇混凝土 |  | 1.混凝土强度等级:C40防水混凝土 2.厚度:10cm 3.部位:小箱梁 4.混凝土输送方式:综合考虑 5.模板:综合考虑 | m2 | 237 |  | 0 | 70.26
2526 | 040901001004 | 构件钢筋 |  | 1.材料种类:螺纹钢（HRB400） 2.钢筋规格:φ10～φ25 3.部位:整体化层 | t | 3.596 |  | 0 | 4269.02
2527 | 040304001002 | 预制混凝土梁 |  | 1.部位:梁与梁间湿接缝 2.混凝土强度等级:C50 3.混凝土输送方式:综合考虑 4.模板:综合考虑 | m3 | 11.2 |  | 0 | 793.69
2528 | 040304001003 | 预制混凝土梁 |  | 1.部位:梁与梁间湿接缝 2.混凝土强度等级:C50抗干扰混凝土 3.混凝土输送方式:综合考虑 4.模板:综合考虑 | m3 | 8.1 |  | 0 | 1209.93
2529 | 040901001005 | 构件钢筋 |  | 1.材料种类:螺纹钢（HRB400） 2.钢筋规格:φ10～φ25 3.部位:湿接缝 | t | 4.306 |  | 0 | 4269.02
|  | 桥面铺装及边部 | [5 empty] | 0
2530 | 040303019001 | 混凝土表面抛丸处理 |  | 1.混凝土表面抛丸处理 | m2 | 1201.4 |  | 0 | 5.17
|  | 桥梁附属结构 | [5 empty] | 0
2531 | 040308003001 | 橡胶支座 |  | 1.材质:GBZY橡胶支座 2.规格、型号:GBZY 450x99(CR) 3.形式:板式 | 个 | 8 |  | 0 | 1558.78
2532 | 040303018001 | 混凝土防撞护栏 |  | 1.混凝土强度等级:C30 2.混凝土输送方式:综合考虑 3.模板:综合考虑 | m | 168.8 |  | 0 | 653.51
2533 | 040901001006 | 构件钢筋 |  | 1.材料种类:螺纹钢（HRB400） 2.部位:防撞护栏 | t | 17.408 |  | 0 | 4269.02
2534 | 040901006001 | 型钢 |  | 1.材料种类:不锈钢板 2.部位:防撞护栏 | t | 0.15 |  | 0 | 17174.66
2535 | 040308006001 | 桥梁伸缩装置 |  | 1.规格、型号:MA80模数式伸缩缝 2.混凝土种类:C50钢纤维砼 3.混凝土输送方式:综合考虑 4.HRB400 | m | 28.6 |  | 0 | 1492.25
2536 | 040303001001 | 混凝土垫层 |  | 1.部位:伸缩缝 2.混凝土强度等级:C20 3.混凝土输送方式:综合考虑 4.模板:综合考虑 | m3 | 2 |  | 0 | 634.14
2537 | 040201021001 | 土工合成材料 |  | 1.材料品种、规格:土工布 | m2 | 11.6 |  | 0 | 13.06
2538 | 040601012001 | 塑料泡沫 |  | 1.材质及规格:塑料泡沫 | m3 | 2.1 |  | 0 | 232
2539 | 040308008001 | 桥面排(泄)水管 |  | 1.桥上排水管 2.管径:φ150mm | m | 226.7 |  | 0 | 155.19
2540 | 040205001001 | 桥面集水井 |  | 1.桥面集水井篦 | 座 | 24 |  | 0 | 119.89
2541 | 040901001007 | 构件钢筋 |  | 1.材料种类:螺纹钢（HRB400） 2.部位:桥面排水 | t | 0.671 |  | 0 | 4269.02
|  | 桥梁防腐 | [5 empty] | 0
2506 | 011003003001 | 防腐涂料 |  | 1.涂刷部位:桥梁上部结构、挡块、盖梁、墩柱、防撞护栏 2.涂料品种、刷涂遍数:水性纳米瓷涂装，1遍底层，2遍面层 3.基层处理:符合设计及施工规范要求 4.辅助措施:综合考虑 5.其他:符合设计及施工规范要求 | m2 | 1094.14 |  | 0 | 46.77
|  | 旧桥处治 | [5 empty] | 0
|  | 铣刨旧桥沥青面层 | [5 empty] | 0
2542 | 041001004001 | 铣刨路面 |  | 1.材质:沥青混凝土 2.厚度:5cm 3.弃方运距:综合考虑 | m2 | 1043.9 |  | 0 | 5.6
|  | 西平立交段-西平立交I匝道桥 | [5 empty] | 0
|  | 整个项目 | [5 empty] | 0
|  | 西平立交段-西平立交I匝道桥 | [5 empty] | 0
|  | 基础工程 | [5 empty] | 0
2544 | 040303001001 | 混凝土垫层 |  | 1.部位:承台垫层、基础系梁垫层 2.混凝土强度等级:C20 3.混凝土输送方式:综合考虑 4.模板:综合考虑 | m3 | 11.7 |  | 0 | 599.95
2545 | 040303003001 | 混凝土承台 |  | 1.部位:承台 2.混凝土强度等级:C30 3.混凝土输送方式:综合考虑 4.模板:综合考虑 | m3 | 116.4 |  | 0 | 669.68
2546 | 040303023001 | 混凝土连系梁 |  | 1.部位:系梁 2.混凝土强度等级:C30 3.混凝土输送方式:综合考虑 4.模板:综合考虑 | m3 | 52.7 |  | 0 | 739.73
2547 | 040901001001 | 构件钢筋 |  | 1.材料种类:螺纹钢（HRB400） | t | 18.032 |  | 0 | 4269.02
2548 | 040901002001 | 钢筋网片 |  | 1.钢筋种类:螺纹钢（HRB400） | t | 1.149 |  | 0 | 4919.63
2549 | 040301004001 | 泥浆护壁成孔灌注桩 |  | 1.地层情况:按地质勘察报告 2.桩长:详见设计图纸 3.桩径:D1400mm 4.成孔方法:综合考虑 5.入岩增加费:按地质勘察报告 6.钢护筒:综合考虑 7.混凝土种类、强度等级:C30水下砼 8.泥浆及渣土运距:综合考虑 9.含弃方消纳费 10.其他:符合设计及施工规范要求 11.含凿桩头0.5m | m | 414.4 |  | 0 | 1992.4
2550 | 040301004002 | 泥浆护壁成孔灌注桩 |  | 1.地层情况:按地质勘察报告 2.桩长:详见设计图纸 3.桩径:D1500mm 4.成孔方法:综合考虑 5.入岩增加费:按地质勘察报告 6.钢护筒:综合考虑 7.混凝土种类、强度等级:C30水下砼 8.泥浆及渣土运距:综合考虑 9.含弃方消纳费 10.其他:符合设计及施工规范要求 11.含凿桩头0.5m | m | 150.4 |  | 0 | 2386.24
2551 | 040301004003 | 泥浆护壁成孔灌注桩 |  | 1.地层情况:按地质勘察报告 2.桩长:详见设计图纸 3.桩径:D1600mm 4.成孔方法:综合考虑 5.入岩增加费:按地质勘察报告 6.钢护筒:综合考虑 7.混凝土种类、强度等级:C30水下砼 8.泥浆及渣土运距:综合考虑 9.含弃方消纳费 10.其他:符合设计及施工规范要求 11.含凿桩头0.5m | m | 194 |  | 0 | 2534.61
2552 | 040301004004 | 泥浆护壁成孔灌注桩 |  | 1.地层情况:按地质勘察报告 2.空桩长度、桩长:详见设计图纸 3.桩径:D1800mm 4.成孔方法:综合考虑 5.入岩增加费:按地质勘察报告 6.钢护筒:综合考虑 7.混凝土种类、强度等级:C30水下砼 8.泥浆及渣土运距:综合考虑 9.含弃方消纳费 10.其他:符合设计及施工规范要求 11.含凿桩头0.5m | m | 90 |  | 0 | 3319.4
2553 | 040901003001 | 钢筋笼 |  | 1.钢筋种类:圆钢（HPB300） | t | 14.983 |  | 0 | 4655.21
2554 | 040901003002 | 钢筋笼 |  | 1.钢筋种类:螺纹钢（HRB400） | t | 86.349 |  | 0 | 4533.99
2555 | 040301010001 | 声测管 |  | 1.规格型号:φ53×2.0钢管/φ60×2.75钢管 | t | 6.895 |  | 0 | 6042.71
|  | 下部结构 | [5 empty] | 0
2556 | 040303005001 | 混凝土墩(台)身 |  | 1.部位:圆柱墩 2.混凝土强度等级:C40 3.混凝土输送方式:综合考虑 4.模板:综合考虑 | m3 | 204.9 |  | 0 | 1106.05
2557 | 040303007001 | 混凝土墩(台)盖梁 |  | 1.部位:桥墩盖梁 2.混凝土强度等级:C40 3.混凝土输送方式:综合考虑 4.模板:综合考虑 | m3 | 263.9 |  | 0 | 899.11
2558 | 040303005002 | 混凝土墩(台)身 |  | 1.部位:桥台台身 2.混凝土强度等级:C40 3.混凝土输送方式:综合考虑 4.模板:综合考虑 | m3 | 29.9 |  | 0 | 1214.58
2559 | 040303007002 | 混凝土墩(台)盖梁 |  | 1.部位:桥台盖梁 2.混凝土强度等级:C40 3.混凝土输送方式:综合考虑 4.模板:综合考虑 | m3 | 76.7 |  | 0 | 850.17
2560 | 040303007003 | 混凝土墩(台)盖梁 |  | 1.部位:支座垫石 2.混凝土强度等级:C50 3.混凝土输送方式:综合考虑 4.模板:综合考虑 | m3 | 4.7 |  | 0 | 1410.45
2561 | 040901001002 | 构件钢筋 |  | 1.材料种类:光圆钢筋（HPB300） 2.钢筋规格:φ10～φ25 | t | 3.493 |  | 0 | 4736.37
2562 | 040901001003 | 构件钢筋 |  | 1.材料种类:螺纹钢（HRB400） 2.钢筋规格:φ10～φ25 | t | 84.371 |  | 0 | 4269.02
|  | 上部结构 | [5 empty] | 0
2563 | 040304001001 | 预制混凝土梁 |  | 1.部位:预制小箱梁预制部分 2.混凝土强度等级:C50商品砼 3.运输、吊装、安装:综合考虑 4.吊装方式及配套措施:综合考虑 5.其他说明:预制梁场地建设、用地费用等综合考虑 6.模板:综合考虑 7.其他:符合设计及施工规范要求 | m3 | 814.6 |  | 0 | 1982.98
2564 | 040304001002 | 预制混凝土梁 |  | 1.部位:梁与梁间湿接缝 2.混凝土强度等级:C50 3.混凝土输送方式:综合考虑 4.模板:综合考虑 | m3 | 76.2 |  | 0 | 983.49
2565 | 040901001004 | 构件钢筋 |  | 1.材料种类:螺纹钢（HRB400） 2.钢筋规格:φ10～φ25 3.部位:预制小箱梁 | t | 179.007 |  | 0 | 4269.02
2566 | 040901001005 | 构件钢筋 |  | 1.材料种类:螺纹钢（HRB400） 2.钢筋规格:φ10～φ25 3.部位:湿接缝 | t | 14.915 |  | 0 | 4269.02
2567 | 040901001006 | 构件钢筋 |  | 1.材料种类:螺纹钢（HRB400） 2.钢筋规格:φ10～φ25 3.部位:桥面连续 | t | 6.557 |  | 0 | 4269.02
2568 | 040901005001 | 后张法预应力钢筋(钢丝、钢绞线) |  | 1.部位:预制小箱梁 2.预应力筋种类:预应力钢绞线 3.预应力筋规格:钢绞线φs15.2 4.锚具种类、规格:YJM15-5、YJM15-6 5.压浆管材质、规格:增强型金属波纹管（55Z/70Z） | t | 28.968 |  | 0 | 11818.6
2569 | 040303026001 | 整体化现浇混凝土 |  | 1.混凝土强度等级:C40防水混凝土 2.厚度:10cm 3.部位:小箱梁 4.混凝土输送方式:综合考虑 5.模板:综合考虑 | m2 | 2073 |  | 0 | 70.26
2570 | 040901001007 | 构件钢筋 |  | 1.材料种类:螺纹钢（HRB400） 2.钢筋规格:φ10～φ25 3.部位:整体化层 | t | 25.555 |  | 0 | 4269.02
|  | 桥面铺装及边部 | [5 empty] | 0
2571 | 040303019001 | 混凝土表面抛丸处理 |  | 1.混凝土表面抛丸处理 | m2 | 1851.5 |  | 0 | 5.17
2572 | 040201023001 | 盲沟 |  | 1.材料品种、规格:碎石 | m3 | 2.1 |  | 0 | 459.38
2573 | 040308009001 | 涂热沥青 |  | 1.沥青品种:热沥青 2.层数:1 | m2 | 96.6 |  | 0 | 16.51
2574 | 040201021001 | 土工合成材料 |  | 1.材料品种、规格:反滤土工布 | m2 | 96.6 |  | 0 | 8.61
|  | 桥梁附属结构 | [5 empty] | 0
2575 | 040308003001 | 橡胶支座 |  | 1.材质:GBZY橡胶支座 2.规格、型号:GBZJ350×550×99 3.形式:板式 | 个 | 74 |  | 0 | 1940.6
2576 | 040303018001 | 混凝土防撞护栏 |  | 1.混凝土强度等级:C30 2.混凝土输送方式:综合考虑 3.模板:综合考虑 | m | 450 |  | 0 | 682.14
2577 | 040901001008 | 构件钢筋 |  | 1.材料种类:螺纹钢（HRB400） 2.部位:防撞护栏 | t | 47.033 |  | 0 | 4269.02
2578 | 040901006001 | 型钢 |  | 1.材料种类:不锈钢板 2.部位:防撞护栏 | t | 0.225 |  | 0 | 17174.66
2579 | 040308006001 | 桥梁伸缩装置 |  | 1.规格、型号:MA80模数式伸缩缝 2.混凝土种类:C50钢纤维砼 3.混凝土输送方式:综合考虑 4.HRB400 | m | 27.5 |  | 0 | 1450.59
2580 | 040303001002 | 混凝土垫层 |  | 1.部位:伸缩缝 2.混凝土强度等级:C20 3.混凝土输送方式:综合考虑 4.模板:综合考虑 | m3 | 4 |  | 0 | 634.14
2581 | 040201021002 | 土工合成材料 |  | 1.材料品种、规格:土工布 | m2 | 22.8 |  | 0 | 13.06
2582 | 040601012001 | 塑料泡沫 |  | 1.材质及规格:塑料泡沫 | m3 | 4.2 |  | 0 | 232
2583 | 040308008001 | 桥面排(泄)水管 |  | 1.桥上排水管 2.管径:φ150mm | m | 328.4 |  | 0 | 155.19
2584 | 040205001001 | 桥面集水井 |  | 1.桥面集水井篦 | 座 | 48 |  | 0 | 118.84
2585 | 040901001009 | 构件钢筋 |  | 1.材料种类:螺纹钢（HRB400） 2.部位:桥面排水 | t | 0.256 |  | 0 | 4269.02
2586 | 040303015001 | 混凝土挡墙墙身 |  | 1.混凝土强度等级:C20片石混凝土 2.混凝土输送方式:综合考虑 3.模板:综合考虑 | m3 | 13.9 |  | 0 | 777.79
2587 | 040305003001 | 浆砌块料 |  | 1.材料品种、规格:C20空心六棱砖 | m3 | 96.1 |  | 0 | 1002.41
2588 | 040201020001 | 褥垫层 |  | 1.材料品种、规格及比例:砂砾 | m3 | 96.1 |  | 0 | 186.32
2589 | 040103001001 | 沟槽、基坑回填方 |  | 1.填方来源、运距:利用挖土方 2.桥台回填 | m3 | 3485 |  | 0 | 15.16
|  | 桥梁防腐 | [5 empty] | 0
2543 | 011003003001 | 防腐涂料 |  | 1.涂刷部位:桥梁上部结构、挡块、盖梁、墩柱、防撞护栏 2.涂料品种、刷涂遍数:水性纳米瓷涂装，1遍底层，2遍面层 3.基层处理:符合设计及施工规范要求 4.辅助措施:综合考虑 5.其他:符合设计及施工规范要求 | m2 | 1080 |  | 0 | 46.77
|  | 西平立交段-桥上基础预留预埋件 | [5 empty] | 0
|  | 整个项目 | [5 empty] | 0
2590 | 040805002001 | 混凝土基础及预埋件 |  | 1.垫层、基础:厚度、材料品种、强度等级:C30混凝土基础 2.HRB400、地脚螺栓、法兰盘 3.部位:桥上交安机电设施基础及预埋 | 套 | 223 |  | 0 | 1934.51
2591 | 040805002002 | 混凝土基础及预埋件 |  | 1.垫层、基础:厚度、材料品种、强度等级:C30混凝土基础 2.HRB400、法兰盘 3.部位:桥上声屏障基础预留预埋 | 套 | 1437 |  | 0 | 1785.6
合计 | [7 empty] | 0

## E.3.1 措施项目清单计价表
措施项目清单计价表
工程名称：环城路升级改造工程（同沙立交至莞太立交段） |  |  |  | 标段：施工第一合同段
序号 | 项目编码 | 项 目 名 称 | 工作内容 |  | 项目特征描述 | 计量单位 | 工程量 | 综合单价（元） | 综合合价 （元） | 备注
1 |  | 措施项目 | [6 empty] | 13733201
1.1 |  | 市政工程 | [6 empty] | 13733201
1.1.1 | 1 | 绿色施工安全防护措施费 | [6 empty] | 13733201 |  | 参考单价（元）
1.1.1.1 | WMSGCS000004 | 文明施工措施 |  |  |  | 项 | 1 |  | 0 |  | 7192546.84
1.1.1.2 | HJBHCS000004 | 环境保护措施 |  |  |  | 项 | 1 |  | 0 |  | 6540654.38
1.1.1.3 | LSSSCS000004 | 临时设施措施 |  |  |  | 项 | 1 |  | 0 |  | 8496331.76
1.1.1.4 | AQSCCS000004 | 安全生产措施 |  |  |  | 项 | 1 | 13733201.22 | 13733201 |  | 13733201.22
1.1.2 | 2 | 措施实施费用
1.1.2.1 | WMGDZJF00004 | 文明工地增加费
1.1.2.2 | YJSGZJ000004 | 夜间施工增加费
1.1.2.3 | GGCSF0000004 | 赶工措施费
1.1.3 | 4 | 西平立交至莞太立交段-涵洞工程其他措施项目 | [6 empty] | 0
1.1.3.1 | 041201001006 | 脚手架 |  |  | 1.部位:全线箱涵 2.脚手架类型:综合考虑 3.地基处理:综合考虑 4.搭设、使用、拆除及回收:综合考虑 | 项 | 1 |  | 0 |  | 29418.35
1.1.4 | 5 | 西平立交至莞太立交段-桥梁拆除工程其他措施项目 | [6 empty] | 0
1.1.4.1 | 041201003004 | 桥涵支架 |  |  | 1.部位:旧桥拆除 2.支架类型:钢管桩+工字钢+型钢 3.基础:C20砼 | 项 | 1 |  | 0 |  | 413473.21
1.1.5 | 6 | 东莞大道立交拼宽桥其他措施项目 | [6 empty] | 0
1.1.5.1 | 041201003005 | 桥涵支架 |  |  | 1.部位:钢箱梁及组合梁 2.支架类型:DN800钢管桩+贝雷梁 3.使用时间:综合考虑 4.基础:预制C20砼 | 项 | 1 |  | 0 |  | 467212.64
1.1.6 | 7 | 东莞大道立交A匝道桥其他措施项目 | [6 empty] | 0
1.1.6.1 | 041201003006 | 桥涵支架 |  |  | 1.部位:钢箱梁及组合梁 2.支架类型:DN800钢管桩+贝雷梁 3.使用时间:6天 4.基础:预制C20砼 | 项 | 1 |  | 0 |  | 124063.55
1.1.6.2 | 041201003007 | 桥涵支架 |  |  | 1.桥梁支架预压 2.满堂式钢管支架 6m内 | 项 | 1 |  | 0 |  | 181142.36
1.1.7 | 8 | 东莞大道立交B匝道桥其他措施项目 | [6 empty] | 0
1.1.7.1 | 041201003008 | 桥涵支架 |  |  | 1.部位:钢箱梁及组合梁 2.支架类型:DN800钢管桩+贝雷梁 3.使用时间:6天 4.基础:预制C20砼 | 项 | 1 |  | 0 |  | 91438.16
1.1.7.2 | 041201003009 | 桥涵支架 |  |  | 1.桥梁支架预压 2.满堂式钢管支架 6m内 | 项 | 1 |  | 0 |  | 213701.21
1.1.8 | 9 | 宏图路E匝道桥其他措施项目 | [6 empty] | 0
1.1.8.1 | 041201003010 | 桥涵支架 |  |  | 1.部位:桥墩盖梁 2.支架类型:DN650钢管桩+贝雷梁 3.基础:预制C20砼 | 项 | 1 |  | 0 |  | 39883.4
1.1.9 | 10 | 宏图路跨线桥其他措施项目 | [6 empty] | 0
1.1.9.1 | 041201003011 | 桥涵支架 |  |  | 1.部位:钢箱梁及组合梁 2.支架类型:DN800钢管桩+贝雷梁 3.基础:预制C20砼 | 项 | 1 |  | 0 |  | 1405596.62
1.1.9.2 | 041201003012 | 桥涵支架 |  |  | 1.部位:桥墩盖梁 2.支架类型:DN650钢管桩+贝雷梁 3.基础:预制C20砼 | 项 | 1 |  | 0 |  | 2787806.56
1.1.10 | 11 | 莞太立交拼宽桥其他措施项目 | [6 empty] | 0
1.1.10.1 | 041201003013 | 防护棚 |  |  | 1.构件名称:防护棚 2.构件的规格尺寸:详见图纸 3.地基处理:综合考虑 4.搭设、使用、拆除及回收:综合考虑 | 项 | 1 |  | 0 |  | 103109.62
1.1.11 | 12 | 莞太立交A匝道桥其他措施项目 | [6 empty] | 0
1.1.11.1 | 041201003014 | 桥涵支架 |  |  | 1.部位:钢箱梁及组合梁 2.支架类型:DN800钢管桩+贝雷梁 3.使用时间:6天 4.基础:预制C20砼 | 项 | 1 |  | 0 |  | 91078.65
1.1.12 | 13 | 莞太立交B匝道桥其他措施项目
1.1.13 | 14 | 莞太立交C匝道桥其他措施项目 | [6 empty] | 0
1.1.13.1 | 041201003015 | 桥涵支架 |  |  | 1.部位:钢箱梁及组合梁 2.支架类型:DN800钢管桩+贝雷梁 3.使用时间:6天 4.基础:预制C20砼 | 项 | 1 |  | 0 |  | 576041.55
1.1.14 | 15 | 莞太立交H匝道桥其他措施项目 | [6 empty] | 0
1.1.14.1 | 041201003016 | 桥涵支架 |  |  | 1.部位:钢箱梁及组合梁 2.支架类型:DN800钢管桩+贝雷梁 3.使用时间:6天 4.基础:预制C20砼 | 项 | 1 |  | 0 |  | 570799.12
1.1.15 | 16 | 西平立交段-涵洞工程其他措施项目
1.1.16 | 17 | 西平立交段-桥梁拆除工程其他措施项目 | [6 empty] | 0
1.1.16.1 | 041201003017 | 桥涵支架 |  |  | 1.部位:旧桥拆除 2.支架类型:钢管桩+工字钢+型钢 3.基础:C20砼 | 项 | 1 |  | 0 |  | 1196224.72
1.1.17 | 18 | 西平立交A匝道1号桥其他措施项目
1.1.18 | 19 | 西平立交A匝道2号桥其他措施项目 | [6 empty] | 0
1.1.18.1 | 041201002001 | 水上桩基础支架、平台 |  |  | 1.位置:鱼塘钢平台 2.材质:钢板、工字钢 3.桩类型:钢管桩 4.拆除:含拆除 5.其他:符合设计图纸及施工规范要求 | 项 | 1 |  | 0 |  | 292131.47
1.1.19 | 20 | 西平立交A匝道3号桥其他措施项目 | [6 empty] | 0
1.1.19.1 | 041201003018 | 桥涵支架 |  |  | 1.部位:钢箱梁及组合梁 2.支架类型:DN800钢管桩+贝雷梁 3.基础:预制C20砼 | 项 | 1 |  | 0 |  | 93442.53
1.1.19.2 | 041201003019 | 防护棚 |  |  | 1.构件名称:防护棚 2.构件的规格尺寸:详见图纸 3.地基处理:综合考虑 4.搭设、使用、拆除及回收:综合考虑 | 项 | 1 |  | 0 |  | 71516.89
1.1.20 | 21 | 西平立交B匝道1号桥其他措施项目 | [6 empty] | 0
1.1.20.1 | 041201003020 | 桥涵支架 |  |  | 1.部位:钢箱梁及组合梁 2.支架类型:DN800钢管桩+贝雷梁 3.基础:预制C20砼 | 项 | 1 |  | 0 |  | 197954.31
1.1.20.2 | 041201003021 | 防护棚 |  |  | 1.构件名称:防护棚 2.构件的规格尺寸:详见图纸 3.地基处理:综合考虑 4.搭设、使用、拆除及回收:综合考虑 | 项 | 1 |  | 0 |  | 71516.89
1.1.21 | 22 | 西平立交B匝道2号拼宽桥其他措施项目 | [6 empty] | 0
1.1.21.1 | 041201002002 | 水上桩基础支架、平台 |  |  | 1.位置:鱼塘钢平台 2.材质:钢板、工字钢 3.桩类型:钢管桩 4.拆除:含拆除 5.其他:符合设计图纸及施工规范要求 | 项 | 1 |  | 0 |  | 427850.2
1.1.22 | 23 | 西平立交B匝道3号桥其他措施项目
1.1.23 | 24 | 西平立交D匝道桥其他措施项目 | [6 empty] | 0
1.1.23.1 | 041201003022 | 防护棚 |  |  | 1.构件名称:防护棚 2.构件的规格尺寸:详见图纸 3.地基处理:综合考虑 4.搭设、使用、拆除及回收:综合考虑 | 项 | 1 |  | 0 |  | 59886.25
1.1.24 | 25 | 东骏路跨线桥其他措施项目 | [6 empty] | 0
1.1.24.1 | 041201003023 | 桥涵支架 |  |  | 1.部位:钢箱梁及组合梁 2.支架类型:DN800钢管桩+贝雷梁 3.基础:预制C20砼 | 项 | 1 |  | 0 |  | 404188.27
1.1.24.2 | 041201003024 | 桥涵支架 |  |  | 1.部位:桥墩盖梁 2.支架类型:DN650钢管桩+贝雷梁 3.基础:预制C20砼 | 项 | 1 |  | 0 |  | 1359239.19
1.1.25 | 26 | 西平立交M匝道桥其他措施项目 | [6 empty] | 0
1.1.25.1 | 041201003025 | 桥涵支架 |  |  | 1.部位:钢箱梁及组合梁 2.支架类型:DN800钢管桩+贝雷梁 3.基础:预制C20砼 | 项 | 1 |  | 0 |  | 233830
1.1.25.2 | 041201003026 | 桥涵支架 |  |  | 1.部位:桥墩盖梁 2.支架类型:DN650钢管桩+贝雷梁 3.基础:预制C20砼 | 项 | 1 |  | 0 |  | 43788.07
1.1.25.3 | 041201003027 | 防护棚 |  |  | 1.构件名称:防护棚 2.构件的规格尺寸:详见图纸 3.地基处理:综合考虑 4.搭设、使用、拆除及回收:综合考虑 | 项 | 1 |  | 0 |  | 136351.94
1.1.26 | 27 | 西平立交O匝道2号桥其他措施项目 | [6 empty] | 0
1.1.26.1 | 041201003028 | 桥涵支架 |  |  | 1.部位:钢箱梁及组合梁 2.支架类型:DN800钢管桩+贝雷梁 3.基础:预制C20砼 | 项 | 1 |  | 0 |  | 118802.91
1.1.26.2 | 041201003029 | 桥涵支架 |  |  | 1.部位:桥墩盖梁 2.支架类型:DN650钢管桩+贝雷梁 3.基础:预制C20砼 | 项 | 1 |  | 0 |  | 107492.24
1.1.26.3 | 041201003030 | 防护棚 |  |  | 1.构件名称:防护棚 2.构件的规格尺寸:详见图纸 3.地基处理:综合考虑 4.搭设、使用、拆除及回收:综合考虑 | 项 | 1 |  | 0 |  | 190735.8
1.1.27 | 28 | 西平立交Y1线1号桥其他措施项目 | [6 empty] | 0
1.1.27.1 | 041201003031 | 桥涵支架 |  |  | 1.部位:钢箱梁及组合梁 2.支架类型:DN800钢管桩+贝雷梁 3.基础:预制C20砼 | 项 | 1 |  | 0 |  | 380152.34
1.1.27.2 | 041201003032 | 桥涵支架 |  |  | 1.部位:桥墩盖梁 2.支架类型:DN650钢管桩+贝雷梁 3.基础:预制C20砼 | 项 | 1 |  | 0 |  | 95339.9
1.1.28 | 29 | 西平立交Y1线2号拼宽桥其他措施项目 | [6 empty] | 0
1.1.28.1 | 041201002003 | 水上桩基础支架、平台 |  |  | 1.位置:鱼塘钢平台 2.材质:钢板、工字钢 3.桩类型:钢管桩 4.拆除:含拆除 5.其他:符合设计图纸及施工规范要求 | 项 | 1 |  | 0 |  | 427850.2
1.1.29 | 30 | 西平立交Y1线3号拼宽桥其他措施项目
1.1.30 | 31 | 西平立交Y2主线桥其他措施项目
1.1.31 | 32 | 西平立交Z1线1号桥其他措施项目 | [6 empty] | 0
1.1.31.1 | 041201003033 | 桥涵支架 |  |  | 1.部位:钢箱梁及组合梁 2.支架类型:DN800钢管桩+贝雷梁 3.使用时间:6天 4.基础:预制C20砼 | 项 | 1 |  | 0 |  | 456195.02
1.1.31.2 | 041201003034 | 防护棚 |  |  | 1.构件名称:防护棚 2.构件的规格尺寸:详见图纸 3.地基处理:综合考虑 4.搭设、使用、拆除及回收:综合考虑 | 项 | 1 |  | 0 |  | 103658.12
1.1.32 | 33 | 西平立交Z1线2号桥其他措施项目 | [6 empty] | 0
1.1.32.1 | 041201002004 | 水上桩基础支架、平台 |  |  | 1.位置:鱼塘钢平台 2.材质:钢板、工字钢 3.桩类型:钢管桩 4.拆除:含拆除 5.其他:符合设计图纸及施工规范要求 | 项 | 1 |  | 0 |  | 292131.47
1.1.33 | 34 | 西平立交Z1线3号拼宽桥其他措施项目
1.1.34 | 35 | 西平立交Z2线拼宽桥其他措施项目
1.1.35 | 36 | 西平立交I匝道桥其他措施项目
1.1.36 | 37 | 临时交通疏解工程-西平立交至莞太立交段 | [6 empty] | 0
1.1.36.1 | 040205013001 | 装配式H型钢结构围挡（涉路围挡A1型） |  |  | 1.材料种类、规格:采用路桥总标准图涉路围挡A1型 2.围栏高度:2.5m（围挡板2m.基础0.5m） 3.基础:上宽300mm，下宽500mm,高度500mm水泥墩 4.其他:符合设计图纸及施工规范要求 | m | 31056 |  | 0 |  | 200
1.1.36.2 | 040205013002 | 冲孔板围挡（涉路围挡A4型） |  |  | 1.材料种类、规格:采用路桥总标准图涉路围挡A1型 2.围栏高度:2.5m（围挡板2m.基础0.5m） 3.基础:上宽300mm，下宽500mm,高度500mm水泥墩 4.其他:符合设计图纸及施工规范要求 | m | 26127 |  | 0 |  | 80
1.1.36.3 | 040205013003 | 钢管砼隔离墩 |  |  | 1.材料种类、规格:钢管40*3 2.围栏高度:80cm 3.基础:C25 4.其他:符合设计及施工规范要求 | m | 23879 |  | 0 |  | 65.34
1.1.36.4 | 040205016001 | 水马 |  |  | 1.材料品种:塑料 2.长*宽*高:1500*300*900mm 3.周转材料 4.其他:符合设计图纸及施工规范要求 | 个 | 15517 |  | 0 |  | 15
1.1.36.5 | 040205003001 | 施工警告灯 |  |  | 1.类型:施工警告灯 2.周转材料 3.其他:符合设计图纸及施工规范要求 | 套 | 6909 |  | 0 |  | 15
1.1.36.6 | 040205013004 | 路栏 |  |  | 1.材料种类:路栏 2.规格:1800*1000mm 3.周转材料 4.其他:符合设计图纸及施工规范要求 | m | 75 |  | 0 |  | 26.05
1.1.36.7 | 040205003002 | 施工作业区标志 |  |  | 1.类型:施工作业区标志 2.规格尺寸:正三角形，边长1.1m，3mm厚铝合金板 3.板面反光膜等级:Ⅳ类反光膜 4.含标志牌、标志杆、基础 5.周转材料，考虑重复利用 6.其他:符合设计及施工规范要求 | 套 | 247 |  | 0 |  | 181.63
1.1.36.8 | 040205003003 | 辅助标志牌 |  |  | 1.类型:辅助标志牌 2.规格尺寸:长方形，1m×0.6m，3mm厚铝合金板，Ⅳ类反光膜 3.板面反光膜等级:Ⅳ类反光膜 4.标志牌 5.周转材料，考虑重复利用 6.其他:符合设计及施工规范要求 | 套 | 226 |  | 0 |  | 87.38
1.1.36.9 | 040205003004 | 辅助标志牌 |  |  | 1.类型:辅助标志牌 2.规格尺寸:长方形，1.5m×0.6m，3mm厚铝合金板 3.板面反光膜等级:Ⅳ类反光膜 4.标志牌 5.周转材料，考虑重复利用 6.其他:符合设计及施工规范要求 | 套 | 21 |  | 0 |  | 114.24
1.1.36.10 | 040205003005 | 注意车道变少标志 |  |  | 1.类型:注意车道变少标志 2.规格尺寸:长方形，1.1m×1.83m，3mm厚铝合金板 3.板面反光膜等级:Ⅳ类反光膜 4.含标志牌、标志杆、基础 5.周转材料，考虑重复利用 6.其他:符合设计及施工规范要求 | 套 | 24 |  | 0 |  | 358.5
1.1.36.11 | 040205003006 | 注意车道变少标志 |  |  | 1.类型:注意车道变少标志 2.规格尺寸:长方形，1.5m×1.83m，3mm厚铝合金板 3.板面反光膜等级:Ⅳ类反光膜 4.含标志牌、标志杆、基础 5.周转材料，考虑重复利用 6.其他:符合设计及施工规范要求 | 套 | 46 |  | 0 |  | 422.04
1.1.36.12 | 040205003007 | 注意车道变少标志 |  |  | 1.类型:注意车道变少标志 2.规格尺寸:长方形，1.9m×1.83m，3mm厚铝合金板 3.板面反光膜等级:Ⅳ类反光膜 4.含标志牌、标志杆、基础 5.周转材料，考虑重复利用 6.其他:符合设计及施工规范要求 | 套 | 23 |  | 0 |  | 529.17
1.1.36.13 | 040205003008 | 限制速度标志 |  |  | 1.类型:限制速度标志 2.规格尺寸:圆形，直径0.8m，3mm厚铝合金板 3.板面反光膜等级:Ⅳ类反光膜 4.含标志牌、标志杆、基础 5.周转材料，考虑重复利用 6.其他:符合设计及施工规范要求 | 套 | 191 |  | 0 |  | 166.02
1.1.36.14 | 040205003009 | 限制速度标志 |  |  | 1.类型:限制速度80km/h标志 2.规格尺寸:圆形，直径1.0m，3mm厚铝合金板 3.板面反光膜等级:Ⅳ类反光膜 4.含标志牌、标志杆、基础 5.周转材料，考虑重复利用 6.其他:符合设计及施工规范要求 | 套 | 41 |  | 0 |  | 191.3
1.1.36.15 | 040205003010 | 解除限速标志 |  |  | 1.类型:解除限速标志 2.规格尺寸:圆形，直径0.8m，3mm厚铝合金板 3.板面反光膜等级:Ⅳ类反光膜 4.含标志牌、标志杆、基础 5.周转材料，考虑重复利用 6.其他:符合设计及施工规范要求 | 套 | 38 |  | 0 |  | 166.02
1.1.36.16 | 040205003011 | 线形诱导标志 |  |  | 1.类型:线形诱导标志 2.规格尺寸:长方形，1.08m×0.6m，3mm厚铝合金板 3.板面反光膜等级:Ⅳ类反光膜 4.含标志牌、标志杆、基础 5.周转材料，考虑重复利用 6.其他:符合设计及施工规范要求 | 套 | 65 |  | 0 |  | 250.41
1.1.36.17 | 040205003012 | 线形诱导标志 |  |  | 1.类型:线形诱导标志 2.规格尺寸:长方形，1.45m×0.6m，3mm厚铝合金板 3.板面反光膜等级:Ⅳ类反光膜 4.含标志牌、标志杆、基础 5.周转材料，考虑重复利用 6.其他:符合设计及施工规范要求 | 套 | 14 |  | 0 |  | 270.28
1.1.36.18 | 040205003013 | 人行道及非机动车道指示标志 |  |  | 1.类型:人行道及非机动车道指示标志 2.规格尺寸:长方形，1.1x1.4m，3mm厚铝合金板 3.板面反光膜等级:Ⅳ类反光膜 4.含标志牌、标志杆、基础 5.周转材料，考虑重复利用 6.其他:符合设计及施工规范要求 | 套 | 51 |  | 0 |  | 317.44
1.1.36.19 | 040205007001 | 标线 |  |  | 1.材料品种:临时标线，橙色，热熔 2.其他:含拆除 3.其他:符合设计及施工规范要求 | m2 | 3792 |  | 0 |  | 44.82
1.1.36.20 | 040205016002 | 警示反光锥 |  |  | 1.材料品种:塑料 2.规格、型号:0.9m高 3.周转 4.其他:符合设计及施工规范要求 | 个 | 3980 |  | 0 |  | 15
1.1.36.21 | 040205016003 | 防撞筒(墩) |  |  | 1.材料品种:塑料消能桶 2.规格:D96*100cm 3.贴反光膜（红白相间）、交通黄色反光膜 4.周转 5.其他:符合设计及施工规范要求 | 个 | 245 |  | 0 |  | 65.89
1.1.36.22 | 040205003014 | 红蓝警灯 |  |  | 1.类型:施工警告灯 2.周转材料 3.其他:符合设计图纸及施工规范要求 | 套 | 597 |  | 0 |  | 60
1.1.36.23 | 040205013005 | 隔离护栏 |  |  | 1.类型:隔离护栏 2.长*高:1500*100 3.材料品种:镀锌钢管、贴400*1200标志牌1块 4.周转材料 5.其他:符合设计图纸及施工规范要求 | m | 597 |  | 0 |  | 15
1.1.36.24 | 040203007002 | 水泥混凝土便道 |  |  | 1.部位:施工便道 2.面层材料:C35水泥混凝土 3.面层厚度:24cm 4.基层厚度:30cm 5.基层材料:利用再生料 6.其他:符合设计图纸及施工规范要求 | m2 | 20157 |  | 0 |  | 148.61
1.1.36.25 | 041001001001 | 拆除路面 |  |  | 1.部位:拆除混凝土路面 2.材质:水泥混凝土 3.厚度:24cm 4.其他:符合设计图纸及施工规范要求 | m2 | 20157 |  | 0 |  | 29.24
1.1.36.26 | 041001003001 | 拆除基层 |  |  | 1.部位:水泥混凝土基层 2.材质:水泥稳定碎石 3.厚度:30cm 4.其他:符合设计图纸及施工规范要求 | m2 | 20157 |  | 0 |  | 35.35
1.1.36.27 | 011108007001 | 临时交通信号灯 |  |  | 1.类型:临时交通信号灯 2.使用周期:7天外 3.周转材 | 套 | 4 |  | 0 |  | 8000
1.1.36.28 | 040205012001 | 交通协管员经费 |  |  | 1.交通协管员经费 | 工日 | 2700 |  | 0 |  | 128.29
1.1.37 | 38 | 临时交通疏解工程-西平立交段 | [6 empty] | 0
1.1.37.1 | 040205013006 | 装配式H型钢结构围挡（涉路围挡A1型） |  |  | 1.材料种类、规格:采用路桥总标准图涉路围挡A1型 2.围栏高度:2.5m（围挡板2m.基础0.5m） 3.基础:上宽300mm，下宽500mm,高度500mm水泥墩 4.其他:符合设计图纸及施工规范要求 | m | 35343 |  | 0 |  | 200
1.1.37.2 | 040205013007 | 冲孔板围挡（涉路围挡A4型） |  |  | 1.材料种类、规格:采用路桥总标准图涉路围挡A1型 2.围栏高度:2.5m（围挡板2m.基础0.5m） 3.基础:上宽300mm，下宽500mm,高度500mm水泥墩 4.其他:符合设计图纸及施工规范要求 | m | 12852 |  | 0 |  | 80
1.1.37.3 | 040205016004 | 水马 |  |  | 1.材料品种:塑料 2.长*宽*高:1500*300*900mm 3.周转材料 4.其他:符合设计图纸及施工规范要求 | 个 | 3224 |  | 0 |  | 15
1.1.37.4 | 040205003015 | 施工警告灯 |  |  | 1.类型:施工警告灯 2.周转材料 3.其他:符合设计图纸及施工规范要求 | 套 | 804 |  | 0 |  | 15
1.1.37.5 | 040205013008 | 路栏 |  |  | 1.材料种类:路栏 2.规格:1800*1000mm 3.周转材料 4.其他:符合设计图纸及施工规范要求 | m | 53 |  | 0 |  | 26.05
1.1.37.6 | 040205003016 | 施工作业区标志 |  |  | 1.类型:施工作业区标志 2.规格尺寸:正三角形，边长1.1m，3mm厚铝合金板 3.板面反光膜等级:Ⅳ类反光膜 4.含标志牌、标志杆、基础 5.周转材料，考虑重复利用 6.其他:符合设计及施工规范要求 | 套 | 141 |  | 0 |  | 181.63
1.1.37.7 | 040205003017 | 辅助标志牌 |  |  | 1.类型:辅助标志牌 2.规格尺寸:长方形，1m×0.6m，3mm厚铝合金板，Ⅳ类反光膜 3.板面反光膜等级:Ⅳ类反光膜 4.标志牌 5.周转材料，考虑重复利用 6.其他:符合设计及施工规范要求 | 套 | 98 |  | 0 |  | 87.38
1.1.37.8 | 040205003018 | 辅助标志牌 |  |  | 1.类型:辅助标志牌 2.规格尺寸:长方形，1.5m×0.6m，3mm厚铝合金板 3.板面反光膜等级:Ⅳ类反光膜 4.标志牌 5.周转材料，考虑重复利用 6.其他:符合设计及施工规范要求 | 套 | 43 |  | 0 |  | 114.24
1.1.37.9 | 040205003019 | 注意车道变少标志 |  |  | 1.类型:注意车道变少标志 2.规格尺寸:长方形，1.1m×1.83m，3mm厚铝合金板 3.板面反光膜等级:Ⅳ类反光膜 4.含标志牌、标志杆、基础 5.周转材料，考虑重复利用 6.其他:符合设计及施工规范要求 | 套 | 4 |  | 0 |  | 358.51
1.1.37.10 | 040205003020 | 注意车道变少标志 |  |  | 1.类型:注意车道变少标志 2.规格尺寸:长方形，1.5m×1.83m，3mm厚铝合金板 3.板面反光膜等级:Ⅳ类反光膜 4.含标志牌、标志杆、基础 5.周转材料，考虑重复利用 6.其他:符合设计及施工规范要求 | 套 | 5 |  | 0 |  | 422.05
1.1.37.11 | 040205003021 | 注意车道变少标志 |  |  | 1.类型:注意车道变少标志 2.规格尺寸:长方形，1.9m×1.83m，3mm厚铝合金板 3.板面反光膜等级:Ⅳ类反光膜 4.含标志牌、标志杆、基础 5.周转材料，考虑重复利用 6.其他:符合设计及施工规范要求 | 套 | 2 |  | 0 |  | 529.19
1.1.37.12 | 040205003022 | 限制速度标志 |  |  | 1.类型:限制速度标志 2.规格尺寸:圆形，直径0.8m，3mm厚铝合金板 3.板面反光膜等级:Ⅳ类反光膜 4.含标志牌、标志杆、基础 5.周转材料，考虑重复利用 6.其他:符合设计及施工规范要求 | 套 | 67 |  | 0 |  | 166.02
1.1.37.13 | 040205003023 | 限制速度标志 |  |  | 1.类型:限制速度80km/h标志 2.规格尺寸:圆形，直径1.0m，3mm厚铝合金板 3.板面反光膜等级:Ⅳ类反光膜 4.含标志牌、标志杆、基础 5.周转材料，考虑重复利用 6.其他:符合设计及施工规范要求 | 套 | 22 |  | 0 |  | 191.3
1.1.37.14 | 040205003024 | 解除限速标志 |  |  | 1.类型:解除限速标志 2.规格尺寸:圆形，直径0.8m，3mm厚铝合金板 3.板面反光膜等级:Ⅳ类反光膜 4.含标志牌、标志杆、基础 5.周转材料，考虑重复利用 6.其他:符合设计及施工规范要求 | 套 | 30 |  | 0 |  | 166.02
1.1.37.15 | 040205003025 | 线形诱导标志 |  |  | 1.类型:线形诱导标志 2.规格尺寸:长方形，1.08m×0.6m，3mm厚铝合金板 3.板面反光膜等级:Ⅳ类反光膜 4.含标志牌、标志杆、基础 5.周转材料，考虑重复利用 6.其他:符合设计及施工规范要求 | 套 | 35 |  | 0 |  | 250.41
1.1.37.16 | 040205003026 | 线形诱导标志 |  |  | 1.类型:线形诱导标志 2.规格尺寸:长方形，1.45m×0.6m，3mm厚铝合金板 3.板面反光膜等级:Ⅳ类反光膜 4.含标志牌、标志杆、基础 5.周转材料，考虑重复利用 6.其他:符合设计及施工规范要求 | 套 | 4 |  | 0 |  | 270.29
1.1.37.17 | 040205003027 | 出口标志 |  |  | 1.类型:出口标志 2.规格尺寸:长方形，2.1m×0.9m，3mm厚铝合金板 3.板面反光膜等级:Ⅳ类反光膜 4.含标志牌、标志杆、基础 5.周转材料，考虑重复利用 6.其他:符合设计及施工规范要求 | 套 | 6 |  | 0 |  | 347.82
1.1.37.18 | 040205003028 | 人行道及非机动车道指示标志 |  |  | 1.类型:人行道及非机动车道指示标志 2.规格尺寸:长方形，1.1x1.4m，3mm厚铝合金板 3.板面反光膜等级:Ⅳ类反光膜 4.含标志牌、标志杆、基础 5.周转材料，考虑重复利用 6.其他:符合设计及施工规范要求 | 套 | 14 |  | 0 |  | 317.44
1.1.37.19 | 040205007002 | 标线 |  |  | 1.材料品种:临时标线，橙色，热熔 2.其他:含拆除 3.其他:符合设计图纸及施工规范要求 | m2 | 2672 |  | 0 |  | 44.82
1.1.37.20 | 040205016005 | 警示反光锥 |  |  | 1.材料品种:塑料 2.规格、型号:0.9m高 3.周转 4.其他:符合设计图纸及施工规范要求 | 个 | 1000 |  | 0 |  | 15
1.1.37.21 | 040205003029 | 红蓝警灯 |  |  | 1.类型:施工警告灯 2.周转材料 3.其他:符合设计图纸及施工规范要求 | 套 | 150 |  | 0 |  | 60
1.1.37.22 | 040205016006 | 防撞筒(墩) |  |  | 1.材料品种:塑料消能桶 2.规格:D96*100cm 3.贴反光膜（红白相间）、交通黄色反光膜 4.周转 5.其他:符合设计及施工规范要求 | 个 | 1000 |  | 0 |  | 65.89
1.1.37.23 | 040205013009 | 隔离护栏 |  |  | 1.类型:隔离护栏 2.长*高:1500*100 3.材料品种:镀锌钢管、贴400*1200标志牌1块 4.周转材料 5.其他:符合设计图纸及施工规范要求 | m | 1055 |  | 0 |  | 67.07
1.1.37.24 | 040501001001 | DN1500mm Ⅱ级钢筋混凝土管 |  |  | 1.规格:DN1500mm Ⅱ级钢筋混凝土管 2.接口方式:胶圈接口 3.其他:具体详见设计图纸 | m | 110 |  | 0 |  | 1373.98
1.1.37.25 | 050201025001 | 施工便桥 |  |  | 1.部位:施工便桥 2.材质:钢便桥 3.具体构造:钢结构 4.含拆除 5.其他:符合设计图纸及施工规范要求 | m2 | 2600 |  | 0 |  | 998.11
1.1.37.26 | 040203007004 | 水泥混凝土便道 |  |  | 1.部位:施工便道 2.面层材料:C35水泥混凝土 3.面层厚度:24cm 4.基层厚度:30cm 5.基层材料:利用再生料 6.其他:符合设计图纸及施工规范要求 | m2 | 15164 |  | 0 |  | 148.61
1.1.37.27 | 041001001002 | 拆除路面 |  |  | 1.部位:拆除混凝土路面 2.材质:水泥混凝土 3.厚度:24cm 4.其他:符合设计图纸及施工规范要求 | m2 | 15164 |  | 0 |  | 29.24
1.1.37.28 | 041001003002 | 拆除基层 |  |  | 1.部位:水泥混凝土基层 2.材质:水泥稳定碎石或水泥稳定石屑 3.厚度:30cm 4.其他:符合设计图纸及施工规范要求 | m2 | 15164 |  | 0 |  | 35.35
1.1.37.29 | 040203007005 | 水泥混凝土便道 |  |  | 1.部位:临时人行道 2.面层材料:C30水泥混凝土 3.面层厚度:10cm 4.基层材料:利用再生料 5.基层厚度:15cm 6.含模板 7.其他:符合设计图纸及施工规范要求 | m2 | 1508 |  | 0 |  | 84.92
1.1.37.30 | 041001001003 | 拆除路面 |  |  | 1.部位:临时人行道 2.材质:水泥混凝土 3.厚度:10cm 4.其他:符合设计图纸及施工规范要求 | m2 | 1508 |  | 0 |  | 19.81
1.1.37.31 | 041001003003 | 拆除基层 |  |  | 1.材质:水泥稳定碎石或水泥稳定石屑 2.厚度:15cm 3.运距:综合考虑 | m2 | 1508 |  | 0 |  | 16.81
1.1.37.32 | 040103002001 | 回填方 |  |  | 1.密实度要求:按设计及规范要求 2.填方材料品种:土方 3.填方来源、运距:场内平衡 4.其他:符合设计图纸及施工规范要求 | m3 | 4729 |  | 0 |  | 8.26
1.1.37.33 | 040101001001 | 挖一般土方 |  |  | 1.土壤类别:综合考虑 2.挖土深度:综合考虑 3.含挖、装 4.其他:符合设计图纸及施工规范要求 | m3 | 4729 |  | 0 |  | 5.35
1.1.37.34 | 040103003001 | 余方弃置 |  |  | 1.废弃料品种:土方 2.运距、消纳:综合考虑 3.其他:符合设计图纸及施工规范要求 | m3 | 4729 |  | 0 |  | 59.17
1.1.37.35 | 040205012002 | 交通协管员经费 |  |  | 1.交通协管员经费 | 工日 | 2820 |  | 0 |  | 128.29
1.1.38 | 39 | 施工便道、便桥 | [6 empty] | 0
1.1.38.1 | 040202010002 | 泥结碎石 |  |  | 1.部位:施工便道 2.石料规格:泥结碎石 3.厚度:20cm 4.碎石来源、运距:利用挖石方或旧路旧桥破除料加工、运距综合考虑 5.其他:符合设计图纸及施工规范要求 | m2 | 22672 |  | 0 |  | 31.47
1.1.38.2 | 041001003005 | 拆除泥结碎石 |  |  | 1.材质:拆除泥结碎石 2.厚度:20cm 3.运距、消纳:综合考虑 4.其他:符合设计图纸及施工规范要求 | m2 | 22672 |  | 0 |  | 5.58
1.1.38.3 | 040501001002 | DN1000mm Ⅱ级钢筋混凝土管 |  |  | 1.垫层材质及厚度:120°C20混凝土基础 2.管座材质:Ⅱ级钢筋混凝土管(承插口） 3.规格:DN1000mm 4.接口方式:胶圈接口 5.其他:符合设计图纸及施工规范要求 | m | 126 |  | 0 |  | 888.51
1.1.38.4 | 040305003001 | 浆砌块料 |  |  | 1.部位:排水沟 2.材料品种、规格:浆砌片石 3.砂浆强度等级:M7.5 4.其他:符合设计图纸及施工规范要求 | m3 | 616 |  | 0 |  | 254.02
1.1.38.5 | 040101001002 | 挖一般土方 |  |  | 1.土壤类别:综合考虑 2.挖土深度:综合考虑 3.含挖、装 4.其他:符合设计图纸及施工规范要求 | m3 | 8313 |  | 0 |  | 5.35
1.1.38.6 | 040103002002 | 一般回填方 |  |  | 1.密实度要求:按设计及规范要求 2.填方材料品种:石渣 3.填方来源、运距:利用旧路破除料、综合考虑 4.其他:符合设计图纸及施工规范要求 | m3 | 8061 |  | 0 |  | 37.69
1.1.38.7 | 040103002003 | 一般回填方 |  |  | 1.密实度要求:按设计及规范要求 2.填方材料品种:土方 3.填方来源、运距:利用土，运距综合考虑 4.其他:符合设计图纸及施工规范要求 | m3 | 35709 |  | 0 |  | 8.26
1.1.38.8 | 040203006001 | 沥青混凝土 |  |  | 1.部位:地方便道 2.沥青混凝土种类:SMA-13 3.厚度:4cm 4.其他:符合设计图纸及施工规范要求 | m2 | 2400 |  | 0 |  | 61.36
1.1.38.9 | 040203006002 | 沥青混凝土 |  |  | 1.部位:地方便道 2.沥青混凝土种类:GAC-20C（改性） 3.厚度:6cm 4.其他:符合设计图纸及施工规范要求 | m2 | 2400 |  | 0 |  | 70.84
1.1.38.10 | 041001001005 | 拆除路面 |  |  | 1.材质:沥青路面层 2.厚度:10cm 3.运距、消纳:综合考虑 4.其他:符合设计图纸及施工规范要求 | m2 | 2400 |  | 0 |  | 15.39
1.1.38.11 | 050201025002 | 施工便桥 |  |  | 1.部位:施工便桥 2.材质:钢便桥 3.具体构造:钢结构，桥面宽5m，长300m 4.含拆除 5.其他:符合设计图纸及施工规范要求 | m2 | 1500 |  | 0 |  | 941.94
合计 | [8 empty] | 13733201 | -

## E.4.1 其他项目清单计价表
其他项目清单计价表
工程名称：环城路升级改造工程（同沙立交至莞太立交段） |  | 标段：施工第一合同段 |  |  |  | 第 1 页 共 1 页
序号 | 项目名称 |  | 暂估（暂定）金额（元） | 结算（确定）金额（元） | 调整金额± （元） |  | 备注
1 | 暂列金额 | [5 empty] | 详见本标准表E.4.2
2 | 专业工程暂估价 | [5 empty] | 详见本标准表E.4.3
3 | 计日工 | [5 empty] | 详见本标准表E.4.4
4 | 总承包服务费 | [5 empty] | 详见本标准表E.4.5
5 | 合同中约定的其他项目 | [6 empty] | 参考单价（元）
YSBGF | 预算包干费 | [6 empty] | 13037849.25
合 计 |  |  | 0 |  |  |  | -

## E.5.1 增值税计价表
增值税计价表
工程名称：环城路升级改造工程（同沙立交至莞太立交段） |  | 标段：施工第一合同段 |  |  | 第 1 页 共 1 页
序号 | 项目名称 |  | 计算基础说明 | 计算基础 |  | 税率（%） | 金额（元）
1 | 增值税 |  | 分部分项工程费+措施项目费+其他项目费-专业工程暂估价 | 13733201 |  | 9 | 1235988
合计 | [6 empty] | 1235988